## Смета 11 граф c НР и СП
СОГЛАСОВАНО: | [6 empty] | УТВЕРЖДАЮ:
Начальник Управления ЖКХ
Администрации города Смоленска
_______________ | [6 empty] | ________________ А.А. Глебов
" _____ " ________________ 2020 г. | [6 empty] | "______ " _______________2020 г.
Выполнение работ по благоустройству сквера возле ДК "Сортировка" в городе Смоленске в рамках реализации муниципальной программы "Формирование современной городской среды в городе Смоленске"
(наименование стройки)
ЛОКАЛЬНЫЙ СМЕТНЫЙ РАСЧЕТ №2
Наименование объекта: |  | Выполнение работ по благоустройству сквера возле ДК "Сортировка" в городе Смоленске в рамках реализации муниципальной программы "Формирование современной городской среды в городе Смоленске". Освещение (I очередь) | [17 empty] | Благоустройство дворовой территории в районе домов №2 по ул. Пригородная, №28, 28а, 26 по ул. Кирова, в г. Смоленске
Основание: чертежи №278-ЭН.СО
Составлена в ценах январь 2000 года |  |  |  |  | Сметная стоимость |  |  | 3187141.7 |  | рублей
[5 empty] | Нормативная трудоемкость |  |  | 702.4185 |  | чел.-ч
[5 empty] | Сметная заработная плата |  |  | 47.1008 |  | тыс.руб
№ п/п | Шифр и № позиции норматива | Наименование работ и затрат, единица измерения | Кол-во | Стоимость ед, руб. |  | Общая стоимость, руб. |  |  | Затраты труда рабочих, чел.-ч., не занятых обсл. Машин
|  |  |  | Всего | Экспл. Машин | Всего | зар.платы | Экспл. Машин
|  |  |  | Основной зар.платы | в т.ч. Зарплаты |  |  | в т.ч. Зарплаты | обслуж. машины
[9 empty] | на един. | всего
1 | 2 | 3 | 4 | 5 | 6 | 7 | 8 | 9 | 10 | 11
Раздел: 1. Демонтажные работы
1 | 33-04-042-1 | Демонтаж опор ВЛ 0,38-10 кВ: без приставок одностоечных | 8 | 70.3 | 64.3 | 562 | 48 | 514 | 0.81 | 6.48 | 699 | 0 | 48 | 514 | 40 | 6.48 | 3.52 | 92 | 45
|  | 1 ОПОРА |  | 6 | 5 |  |  | 40 | 0.44 | 3.52
|  | % НР | 105 | 11.55 |  | 92 | 105
|  | % СП | 60 | 5.61 | *0,85=51% | 45 | 51
|  | Итого с НР и СП |  | 87.46 |  | 699
2 | пг01-01-01-043 | Погрузочные работы при автомобильных перевозках: мусора строительного с погрузкой экскаваторами емкостью ковша до 0,5 м3 | 6 | 3.5 | 3.5 | 21 | 0 | 21 | 0 | 0 | 21 | 0 | 0 | 21 | 0 | 0 | 0 | 0 | 0
|  | 1 Т ГРУЗА |  | 0 | 0 |  |  | 0 | 0 | 0
Объем: 6=8*0,75
3 | пг03-21-01-005 | Перевозка грузов автомобилями-самосвалами грузоподъемностью 10 т, работающих вне карьера, на расстояние: до 5 км I класс груза | 6 | 6.7 | 6.7 | 40 | 0 | 40 | 0 | 0 | 40 | 0 | 0 | 40 | 0 | 0 | 0 | 0 | 0
|  | 1 Т ГРУЗА |  | 0 | 0 |  |  | 0 | 0 | 0
|  | Итого по разделу: 1. Демонтажные работы |  |  |  | 760 | 48 | 575 |  | 6.48
[8 empty] | 40 |  | 3.52
|  | Накладные расходы |  |  |  |  | 92
|  | Сметная прибыль |  |  |  |  | 45
|  | Всего с НР и СП |  |  |  |  | 760
|  | Индекс на 3 квартал 2020г. -8,21 |  |  |  |  | 6239.6
|  | НДС 20% |  |  |  |  | 1247.92
|  | Всего по смете |  |  |  |  | 7487.52
Раздел: 2. Монтажные работы
4 | 33-04-008-3 | Подвеска изолированных проводов ВЛ 0,38 кВ с помощью механизмов | 0.026 | 1330.4 | 597.7 | 35 | 7 | 16 | 34.9 | 0.9074 | 49 | 12 | 7 | 16 | 2 | 0.9074 | 0.1456 | 9 | 5
|  | 1 км изолированного провода с несколькими жилами при 30 опорах |  | 260.7 | 63.3 |  |  | 2 | 5.6 | 0.1456
|  | % НР | 105 | 340.2 |  | 9 | 105
|  | % СП | 60 | 165.24 | *0,85=51% | 5 | 51
|  | Итого с НР и СП |  | 1835.84 |  | 49
4,1 | 502-0878 | Провода самонесущие изолированные для воздушных линий электропередачи с алюминиевыми жилами марки СИП-4 4х16-0,6/1,0 | 0.002678 | 18653.8 | 0 | 50 | 0 | 0 | 0 | 0 | 50 | 50 | 0 | 0 | 0 | 0 | 0 | 0 | 0
|  | 1000 м |  | 0 | 0 |  |  | 0 | 0 | 0
4,2 | 111-0156 | Кронштейн анкерный (СИП), марка CA 1500 | 2 | 32.3 | 0 | 65 | 0 | 0 | 0 | 0 | 65 | 65 | 0 | 0 | 0 | 0 | 0 | 0 | 0
|  | шт. |  | 0 | 0 |  |  | 0 | 0 | 0
4,3 | 111-3170 | Скрепа размером 20 мм NC20 (СИП) | 4 | 5.5 | 0 | 22 | 0 | 0 | 0 | 0 | 22 | 22 | 0 | 0 | 0 | 0 | 0 | 0 | 0
|  | шт. |  | 0 | 0 |  |  | 0 | 0 | 0
4,4 | 111-0142 | Зажим анкерный (СИП) PA 1500 | 1 | 88.3 | 0 | 88 | 0 | 0 | 0 | 0 | 88 | 88 | 0 | 0 | 0 | 0 | 0 | 0 | 0
|  | шт. |  | 0 | 0 |  |  | 0 | 0 | 0
4,5 | 509-0181 | Исключен Зажимы К-СФ-1 | -0.156 | 49.9 | 0 | -8 | 0 | 0 | 0 | 0 | -8 | -8 | 0 | 0 | 0 | 0 | 0 | 0 | 0
|  | шт. |  | 0 | 0 |  |  | 0 | 0 | 0
4,6 | 509-0455 | Исключен Соединитель алюминиевых и сталеалюминиевых проводов (СОАС) 062-3 | -0.0546 | 81.6 | 0 | -4 | 0 | 0 | 0 | 0 | -4 | -4 | 0 | 0 | 0 | 0 | 0 | 0 | 0
|  | шт. |  | 0 | 0 |  |  | 0 | 0 | 0
5 | 01-01-004-5 | Разработка грунта в отвал экскаваторами <драглайн> или <обратная лопата> с ковшом вместимостью: 0,25 м3, группа грунтов 2 | 0.4632 | 4182.6 | 4100.9 | 1938 | 38 | 1900 | 12.86 | 5.9568 | 2419 | 0 | 38 | 1900 | 310 | 5.9568 | 27.2176 | 331 | 150
|  | 1000 м3 грунта |  | 81.7 | 668.7 |  |  | 310 | 58.76 | 27.2176
Объем: 0,4632=(965*0,8*0,6)/1000
|  | % НР | 95 | 712.88 |  | 331 | 95
|  | % СП | 50 | 318.92 | *0,85=42,5% | 150 | 43
|  | Итого с НР и СП |  | 5214.4 |  | 2419
6 | 01-01-033-1 | Засыпка траншей и котлованов с перемещением грунта до 5 м бульдозерами мощностью: 59 кВт (80 л.с.), группа грунтов 1 | 0.4632 | 464.8 | 464.8 | 215 | 0 | 215 | 0 | 0 | 270 | 0 | 0 | 215 | 40 | 0 | 3.5203 | 38 | 17
|  | 1000 м3 грунта |  | 0 | 86.5 |  |  | 40 | 7.6 | 3.5203
Объем: 0,4632=463,2/1000
|  | % НР | 95 | 82.175 |  | 38 | 95
|  | % СП | 50 | 36.7625 | *0,85=42,5% | 17 | 43
|  | Итого с НР и СП |  | 583.7375 |  | 270
7 | 01-02-005-1 | Уплотнение грунта пневматическими трамбовками, группа грунтов: 1-2 | 4.632 | 366.7 | 279.7 | 1699 | 403 | 1296 | 12.53 | 58.039 | 2447 | 0 | 403 | 1296 | 139 | 58.039 | 14.0813 | 515 | 233
|  | 100 м3 уплотненного грунта |  | 87 | 30 |  |  | 139 | 3.04 | 14.0813
Объем: 4,632=(0,4632*1000)/100
|  | % НР | 95 | 111.15 |  | 515 | 95
|  | % СП | 50 | 49.725 | *0,85=42,5% | 233 | 43
|  | Итого с НР и СП |  | 527.575 |  | 2447
8 | м08-02-142-1 | Устройство постели при одном кабеле в траншее | 9.65 | 379.9 | 337.6 | 3666 | 400 | 3258 | 5.3 | 51.145 | 4306 | 8 | 400 | 3258 | 0 | 51.145 | 0 | 380 | 260
|  | 100 М КАБЕЛЯ |  | 41.5 | 0 |  |  | 0 | 0 | 0
Объем: 9,65=965/100
|  | % НР | 95 | 39.425 |  | 380 | 95
|  | % СП | 65 | 26.975 |  | 260 | 65
|  | Итого с НР и СП |  | 446.3 |  | 4306
9 | 408-0122 | Песок природный для строительных работ средний | 57.9 | 51.2 | 0 | 2964 | 0 | 0 | 0 | 0 | 2964 | 2964 | 0 | 0 | 0 | 0 | 0 | 0 | 0
|  | м3 |  | 0 | 0 |  |  | 0 | 0 | 0
Объем: 57,9=9,65*6
10 | 34-02-003-1 | Устройство трубопроводов из полиэтиленовых труб: до 2 отверстий | 0.965 | 30178.5 | 0 | 29122 | 883 | 0 | 133 | 128.345 | 30491 | 28239 | 883 | 0 | 0 | 128.345 | 0 | 883 | 486
|  | 1 канало-километр трубопровода |  | 915 | 0 |  |  | 0 | 0 | 0
|  | % НР | 100 | 915 |  | 883 | 100
|  | % СП | 65 | 505.5375 | *0,85=55,25% | 486 | 55
|  | Итого с НР и СП |  | 31599.0375 |  | 30491
10,1 | 507-0546 | Исключен Трубы полиэтиленовые низкого давления (ПНД) с наружным диаметром 110 мм | -965 | 29.2 | 0 | -28178 | 0 | 0 | 0 | 0 | -28178 | -28178 | 0 | 0 | 0 | 0 | 0 | 0 | 0
|  | м |  | 0 | 0 |  |  | 0 | 0 | 0
10,2 | 507-2005 | Труба ПЭ 63 SDR 11 (Т), наружный диаметр 40 мм (ГОСТ 18599-2001) | 96.5 | 146.8 | 0 | 14166 | 0 | 0 | 0 | 0 | 14166 | 14166 | 0 | 0 | 0 | 0 | 0 | 0 | 0
|  | 10 м |  | 0 | 0 |  |  | 0 | 0 | 0
11 | м08-02-148-1 | Кабель до 35 кВ в проложенных трубах, блоках и коробах, масса 1 м кабеля: до 1 кг | 9.65 | 170.1 | 57.8 | 1642 | 750 | 558 | 9.92 | 95.728 | 2883 | 334 | 750 | 558 | 26 | 95.728 | 1.93 | 737 | 504
|  | 100 М КАБЕЛЯ |  | 77.7 | 2.7 |  |  | 26 | 0.2 | 1.93
Объем: 9,65=965/100
|  | % НР | 95 | 76.38 |  | 737 | 95
|  | % СП | 65 | 52.26 |  | 504 | 65
|  | Итого с НР и СП |  | 298.74 |  | 2883
11,1 | 501-8388 | Кабель силовой с медными жилами с поливинилхлоридной изоляцией с броней из стальной ленты в шланге из поливинилхлорида ВБбШв, напряжением 0,66 Кв, число жил - 5 и сечением 6,0 мм2 | 0.9843 | 25445.9 | 0 | 25046 | 0 | 0 | 0 | 0 | 25046 | 25046 | 0 | 0 | 0 | 0 | 0 | 0 | 0
|  | 1000 м |  | 0 | 0 |  |  | 0 | 0 | 0
12 | м10-06-048-5 | Прокладка сигнальной ленты | 0.965 | 730.7 | 673.2 | 705 | 54 | 650 | 6.9 | 6.6585 | 847 | 1 | 54 | 650 | 32 | 6.6585 | 2.6171 | 86 | 56
|  | 1 км кабеля |  | 56.4 | 33.4 |  |  | 32 | 2.712 | 2.6171
|  | Стоимость материалов | )*0,3
|  | Эксплуатация машин | )*0,3
|  | Оплата труда машинистов | )*0,3
|  | Оплата труда рабочих | )*0,3
|  | Затраты труда рабочих | )*0,3
|  | Затраты труда машинистов | )*0,3
|  | % НР | 100 | 89.8 |  | 86 | 100
|  | % СП | 65 | 58.37 |  | 56 | 65
|  | Итого с НР и СП |  | 878.87 |  | 847
12,1 | 507-3536 | Лента сигнальная "Электра" ЛСЭ 150 | 965 | 1.9 | 0 | 1834 | 0 | 0 | 0 | 0 | 1834 | 1834 | 0 | 0 | 0 | 0 | 0 | 0 | 0
|  | м |  | 0 | 0 |  |  | 0 | 0 | 0
13 | 01-02-031-4 | Бурение ям глубиной до 2 м бурильно-крановыми машинами: на автомобиле, группа грунтов 2 | 0.41 | 2391.2 | 2294.7 | 981 | 40 | 941 | 15.2 | 6.232 | 1119 | 0 | 40 | 941 | 77 | 6.232 | 6.8019 | 94 | 44
|  | 100 ям |  | 96.5 | 188.8 |  |  | 77 | 16.59 | 6.8019
Объем: 0,41=41/100
|  | % НР | 80 | 228.24 |  | 94 | 80
|  | % СП | 45 | 109.1273 | *0,85=38,25% | 44 | 38
|  | Итого с НР и СП |  | 2728.5673 |  | 1119
14 | 06-01-001-1 | Устройство бетонной подготовки | 0.0443 | 54144.7 | 1586.2 | 2399 | 51 | 70 | 180 | 7.974 | 2498 | 2278 | 51 | 70 | 11 | 7.974 | 0.7974 | 65 | 34
|  | 100 м3 бетона, бутобетона и железобетона в деле |  | 1143 | 238.7 |  |  | 11 | 18 | 0.7974
Объем: 0,0443=(0,108*41)/100
|  | % НР | 105 | 1450.785 |  | 65 | 105
|  | % СП | 65 | 763.3893 | *0,85=55,25% | 34 | 55
|  | Итого с НР и СП |  | 56358.8742 |  | 2498
15 | 08-01-002-2 | Устройство основания под фундаменты: щебеночного | 0.574 | 234.5 | 58.3 | 134 | 9 | 33 | 2.4 | 1.3776 | 157 | 92 | 9 | 33 | 3 | 1.3776 | 0.30996 | 15 | 8
|  | 1 м3 основания |  | 16 | 5.5 |  |  | 3 | 0.54 | 0.30996
Объем: 0,574=0,014*41
|  | % НР | 122 | 26.23 |  | 15 | 122
|  | % СП | 80 | 14.62 | *0,85=68% | 8 | 68
|  | Итого с НР и СП |  | 275.35 |  | 157
16 | 01-02-061-1 | Засыпка вручную траншей, пазух котлованов и ям, группа грунтов: 1 | 0.0092 | 539.9 | 0 | 5 | 5 | 0 | 88.5 | 0.8142 | 11 | 0 | 5 | 0 | 0 | 0.8142 | 0 | 4 | 2
|  | 100 м3 грунта |  | 539.9 | 0 |  |  | 0 | 0 | 0
Объем: 0,0092=(0,012*23+0,036*18)/100
|  | % НР | 80 | 431.92 |  | 4 | 80
|  | % СП | 45 | 206.5118 | *0,85=38,25% | 2 | 38
|  | Итого с НР и СП |  | 1178.3317 |  | 11
17 | 06-01-015-8 | Установка закладных деталей весом: до 20 кг | 0.41 | 6888.5 | 35 | 2824 | 191 | 14 | 63.22 | 25.9202 | 3132 | 2619 | 191 | 14 | 1 | 25.9202 | 0.0615 | 202 | 106
|  | 1 Т |  | 466.6 | 2 |  |  | 1 | 0.15 | 0.0615
|  | % НР | 105 | 492.03 |  | 202 | 105
|  | % СП | 65 | 258.9015 | *0,85=55,25% | 106 | 55
|  | Итого с НР и СП |  | 7639.4315 |  | 3132
17,1 | 204-0064 | Исключен Детали закладные и накладные изготовленные с применением сварки, гнутья, сверления (пробивки) отверстий (при наличии одной из этих операций или всего перечня в любых сочетаниях) поставляемые отдельно | -0.41 | 6386.9 | 0 | -2619 | 0 | 0 | 0 | 0 | -2619 | -2619 | 0 | 0 | 0 | 0 | 0 | 0 | 0
|  | т |  | 0 | 0 |  |  | 0 | 0 | 0
18 | 33-01-016-1 | Установка стальных опор промежуточных: свободностоящих, одностоечных массой до 2 т | 3.64 | 10760.5 | 1371.8 | 39168 | 842 | 4993 | 29.12 | 105.9968 | 41038 | 33333 | 842 | 4993 | 357 | 105.9968 | 30.758 | 1259 | 611
|  | 1 т опор |  | 231.2 | 98.1 |  |  | 357 | 8.45 | 30.758
Объем: 3,64=23*0,08+18*0,1
|  | % НР | 105 | 345.765 |  | 1259 | 105
|  | % СП | 60 | 167.943 | *0,85=51% | 611 | 51
|  | Итого с НР и СП |  | 11274.208 |  | 41038
18,1 | Прайс-лист | Зажим анкерный РА25х100 (ЗАБ 16-25) ИЭК (100) UZA-14-D16-D25 Базисная стоимость: 5,28 = [51 / 1,2 / 8,21] + 2% Трансп | 1 | 5.3 | 0 | 5 | 0 | 0 | 0 | 0 | 5 | 5 | 0 | 0 | 0 | 0 | 0 | 0 | 0
|  | ШТ |  | 0 | 0 |  |  | 0 | 0 | 0
18,2 | 101-1714 | Болты с гайками и шайбами строительные | 0.0728 | 9189.4 | 0 | 669 | 0 | 0 | 0 | 0 | 669 | 669 | 0 | 0 | 0 | 0 | 0 | 0 | 0
|  | т |  | 0 | 0 |  |  | 0 | 0 | 0
18,3 | 509-1263 | Сжимы ответвительные У-731 | 4 | 9.5 | 0 | 38 | 0 | 0 | 0 | 0 | 38 | 38 | 0 | 0 | 0 | 0 | 0 | 0 | 0
|  | шт. |  | 0 | 0 |  |  | 0 | 0 | 0
18,4 | 107-0023 | Колодка клеммная СВ2-2,5/250 У3, количество контактов 2 | 0.043334 | 1278 | 0 | 55 | 0 | 0 | 0 | 0 | 55 | 55 | 0 | 0 | 0 | 0 | 0 | 0 | 0
|  | 1000 шт. |  | 0 | 0 |  |  | 0 | 0 | 0
18,5 | 201-0813 | Исключен Опоры стальные | -3.7492 | 8890.8 | 0 | -33333 | 0 | 0 | 0 | 0 | -33333 | -33333 | 0 | 0 | 0 | 0 | 0 | 0 | 0
|  | т |  | 0 | 0 |  |  | 0 | 0 | 0
19 | м08-02-369-3 | Светильник, устанавливаемый вне зданий с лампами: ртутными | 45 | 104 | 45.7 | 4681 | 563 | 2057 | 1.46 | 65.7 | 5878 | 2061 | 563 | 2057 | 185 | 65.7 | 13.95 | 711 | 486
|  | 1 ШТ. |  | 12.5 | 4.1 |  |  | 185 | 0.31 | 13.95
|  | % НР | 95 | 15.77 |  | 711 | 95
|  | % СП | 65 | 10.79 |  | 486 | 65
|  | Итого с НР и СП |  | 130.56 |  | 5878
19,1 | 502-0246 | Исключен Провода неизолированные для воздушных линий электропередачи медные марки М, сечением 4 мм2 | -0.0225 | 89303.4 | 0 | -2009 | 0 | 0 | 0 | 0 | -2009 | -2009 | 0 | 0 | 0 | 0 | 0 | 0 | 0
|  | т |  | 0 | 0 |  |  | 0 | 0 | 0
19,2 | 501-8191 | Кабель силовой с медными жилами с поливинилхлоридной изоляцией в поливинилхлоридной оболочке без защитного покрова ВВГ, напряжением 0,66 Кв, число жил - 3 и сечением 2,5 мм2 | 0.25245 | 4522.5 | 0 | 1142 | 0 | 0 | 0 | 0 | 1142 | 1142 | 0 | 0 | 0 | 0 | 0 | 0 | 0
|  | 1000 м |  | 0 | 0 |  |  | 0 | 0 | 0
20 | Прайс-лист | Фонарь. Опора 2.0.ОК5.Ди24.V64-01/1 LED 80 Вт Н=8000мм (В цену изделия (фонарь) входят: ЗДФ стандартная (для бетонирования), опора, светильник (LED), покраска фирменными эмалями Alcea Apex чёрный или серый цвет. Используемые диоды CREE XPG-3, вторичная оптика ledil cs12862, драйвера -vosslohschwabe) Базисная стоимость: 7 143,72 = [69 000 / 1,2 / 8,21] + 2% Трансп | 14 | 7143.7 | 0 | 100012 | 0 | 0 | 0 | 0 | 100012 | 100012 | 0 | 0 | 0 | 0 | 0 | 0 | 0
|  | ШТ |  | 0 | 0 |  |  | 0 | 0 | 0
21 | Прайс-лист | Фонарь. Опора 2.0.ОК7.Ди24.V64-01/1 LED 28 Вт Н=4500мм (В цену изделия (фонарь) входят: ЗДФ стандартная (для бетонирования), опора, светильник (LED), покраска фирменными эмалями Alcea Apex чёрный или серый цвет. Используемые диоды CREE XPG-3, вторичная оптика ledil cs12862, драйвера -vosslohschwabe) Базисная стоимость: 4 524,36 = [43 700 / 1,2 / 8,21] + 2% Трансп | 23 | 4524.4 | 0 | 104061 | 0 | 0 | 0 | 0 | 104061 | 104061 | 0 | 0 | 0 | 0 | 0 | 0 | 0
|  | ШТ |  | 0 | 0 |  |  | 0 | 0 | 0
22 | Прайс-лист | Фонарь с двумя светильниками, Опора 2.0.ОК5.Ди24.V64-01/2 LED 80 Вт Н=8000мм (В цену изделия (фонарь) входят: ЗДФ стандартная (для бетонирования), опора, светильник (LED) - 2шт, покраска фирменными эмалями Alcea Apex чёрный или серый цвет. Используемые диоды CREE XPG-3, вторичная оптика ledil cs12862, драйвера -vosslohschwabe Базисная стоимость: 9 156,40 = [88 440 / 1,2 / 8,21] + 2% Трансп | 4 | 9156.4 | 0 | 36626 | 0 | 0 | 0 | 0 | 36626 | 36626 | 0 | 0 | 0 | 0 | 0 | 0 | 0
|  | ШТ |  | 0 | 0 |  |  | 0 | 0 | 0
23 | м08-02-412-4 | Затягивание провода в проложенные трубы и металлические рукава первого одножильного или многожильного в общей оплетке, суммарное сечение: до 35 мм2 (до лючка) | 0.6 | 115.4 | 13.3 | 69 | 41 | 8 | 8.96 | 5.376 | 135 | 20 | 41 | 8 | 0 | 5.376 | 0.036 | 39 | 27
|  | 100 м |  | 68.5 | 0.8 |  |  | 0 | 0.06 | 0.036
Объем: 0,6=(40*1,5)/100
|  | % НР | 95 | 65.835 |  | 39 | 95
|  | % СП | 65 | 45.045 |  | 27 | 65
|  | Итого с НР и СП |  | 226.28 |  | 135
23,1 | 501-8388 | Кабель силовой с медными жилами с поливинилхлоридной изоляцией с броней из стальной ленты в шланге из поливинилхлорида ВБбШв, напряжением 0,66 Кв, число жил - 5 и сечением 6,0 мм2 | 0.0612 | 25445.9 | 0 | 1557 | 0 | 0 | 0 | 0 | 1557 | 1557 | 0 | 0 | 0 | 0 | 0 | 0 | 0
|  | 1000 м |  | 0 | 0 |  |  | 0 | 0 | 0
24 | м08-02-395-1 | Лоток металлический штампованный по установленным конструкциям, ширина лотка: до 200 мм | 0.0032 | 846.8 | 361.1 | 2 | 1 | 1 | 54 | 0.1728 | 4 | 0 | 1 | 1 | 0 | 0.1728 | 0.004 | 1 | 1
|  | 1 Т |  | 413.1 | 16.6 |  |  | 0 | 1.25 | 0.004
|  | % НР | 95 | 408.215 |  | 1 | 95
|  | % СП | 65 | 279.305 |  | 1 | 65
|  | Итого с НР и СП |  | 1534.32 |  | 4
24,1 | Прайс-лист | Крышка лотка основание 50мм L3000 Базисная стоимость: 10,53 = [101,66 / 1,2 / 8,21] + 2% Трансп | 1 | 10.5 | 0 | 11 | 0 | 0 | 0 | 0 | 11 | 11 | 0 | 0 | 0 | 0 | 0 | 0 | 0
|  | шт. |  | 0 | 0 |  |  | 0 | 0 | 0
24,2 | Прайс-лист | ЛОТОК НЕПЕРФОРИРОВАННЫЙ 50Х50Х3000 ИЭК Базисная стоимость: 16,76 = [161,83 / 1,2 / 8,21] + 2% Трансп | 1 | 16.8 | 0 | 17 | 0 | 0 | 0 | 0 | 17 | 17 | 0 | 0 | 0 | 0 | 0 | 0 | 0
|  | шт. |  | 0 | 0 |  |  | 0 | 0 | 0
25 | м08-02-147-1 | Кабель до 35 кВ по установленным конструкциям и лоткам с креплением на поворотах и в конце трассы, масса 1 м кабеля: до 1 кг | 0.625 | 156.6 | 56.7 | 97 | 45 | 35 | 9.28 | 5.8 | 173 | 17 | 45 | 35 | 2 | 5.8 | 0.125 | 45 | 31
|  | 100 М КАБЕЛЯ |  | 72.7 | 2.7 |  |  | 2 | 0.2 | 0.125
Объем: 0,625=62,5/100
|  | % НР | 95 | 71.63 |  | 45 | 95
|  | % СП | 65 | 49.01 |  | 31 | 65
|  | Итого с НР и СП |  | 277.24 |  | 173
25,1 | 501-8191 | Кабель силовой с медными жилами с поливинилхлоридной изоляцией в поливинилхлоридной оболочке без защитного покрова ВВГ, напряжением 0,66 Кв, число жил - 3 и сечением 2,5 мм2 | 0.06375 | 4522.5 | 0 | 288 | 0 | 0 | 0 | 0 | 288 | 288 | 0 | 0 | 0 | 0 | 0 | 0 | 0
|  | 1000 м |  | 0 | 0 |  |  | 0 | 0 | 0
26 | м08-03-599-5 | Щитки осветительные, устанавливаемые в нише: болтами на конструкции, масса щитка до 6 кг | 1 | 72.4 | 6.1 | 72 | 22 | 6 | 2.78 | 2.78 | 107 | 44 | 22 | 6 | 0 | 2.78 | 0.03 | 21 | 14
|  | 1 ШТ. |  | 22.4 | 0.4 |  |  | 0 | 0.03 | 0.03
|  | % НР | 95 | 21.66 |  | 21 | 95
|  | % СП | 65 | 14.82 |  | 14 | 65
|  | Итого с НР и СП |  | 108.88 |  | 107
26,1 | Прайс-лист | Ящик ЯУО-9601-3474-У3.1 IP54 (25А, ФР+РВМ) Базисная стоимость: 580,82 = [5 610 / 1,2 / 8,21] + 2% Трансп | 1 | 580.8 | 0 | 581 | 0 | 0 | 0 | 0 | 581 | 581 | 0 | 0 | 0 | 0 | 0 | 0 | 0
|  | ШТ |  | 0 | 0 |  |  | 0 | 0 | 0
27 | м08-02-370-1 | Щиток до трех групп, устанавливаемый в: обхват колонн | 1 | 35.4 | 22.1 | 35 | 7 | 22 | 0.86 | 0.86 | 48 | 6 | 7 | 22 | 1 | 0.86 | 0.1 | 8 | 5
|  | 1 ШТ. |  | 7.3 | 1.3 |  |  | 1 | 0.1 | 0.1
|  | % НР | 95 | 8.17 |  | 8 | 95
|  | % СП | 65 | 5.59 |  | 5 | 65
|  | Итого с НР и СП |  | 49.16 |  | 48
27,1 | Прайс-лист | ЩМП-2-0 74 У2 IP54, 500x400x220 (YKM40-02-54) Базисная стоимость: 331,20 = [3 199 / 1,2 / 8,21] + 2% Трансп | 1 | 331.2 | 0 | 331 | 0 | 0 | 0 | 0 | 331 | 331 | 0 | 0 | 0 | 0 | 0 | 0 | 0
|  | ШТ |  | 0 | 0 |  |  | 0 | 0 | 0
28 | м08-03-575-1 | Прибор или аппарат | 9 | 9.4 | 0 | 85 | 81 | 0 | 1.12 | 10.08 | 215 | 4 | 81 | 0 | 0 | 10.08 | 0 | 77 | 53
|  | 1 ШТ. |  | 9 | 0 |  |  | 0 | 0 | 0
|  | % НР | 95 | 8.55 |  | 77 | 95
|  | % СП | 65 | 5.85 |  | 53 | 65
|  | Итого с НР и СП |  | 23.8 |  | 215
28,1 | Прайс-лист | Дифференциальный автоматический выключатель IEK АВДТ32 С16 2P 16А 30мА класс A Базисная стоимость: 62,02 = [599 / 1,2 / 8,21] + 2% Трансп | 2 | 62 | 0 | 124 | 0 | 0 | 0 | 0 | 124 | 124 | 0 | 0 | 0 | 0 | 0 | 0 | 0
|  | ШТ |  | 0 | 0 |  |  | 0 | 0 | 0
28,2 | Прайс-лист | Дифференциальный автоматический выключатель IEK АВДТ34 С16 4P 16А 30мА класс A Базисная стоимость: 117,10 = [1 131 / 1,2 / 8,21] + 2% Трансп | 1 | 117.1 | 0 | 117 | 0 | 0 | 0 | 0 | 117 | 117 | 0 | 0 | 0 | 0 | 0 | 0 | 0
|  | ШТ |  | 0 | 0 |  |  | 0 | 0 | 0
28,3 | 509-2227 | Выключатели автоматические <IEK> ВА47-29 1Р 10А, характеристика С | 2 | 12.2 | 0 | 24 | 0 | 0 | 0 | 0 | 24 | 24 | 0 | 0 | 0 | 0 | 0 | 0 | 0
|  | шт. |  | 0 | 0 |  |  | 0 | 0 | 0
28,4 | 509-2241 | Выключатели автоматические <IEK> ВА47-29 3Р 10А, характеристика С | 1 | 36.3 | 0 | 36 | 0 | 0 | 0 | 0 | 36 | 36 | 0 | 0 | 0 | 0 | 0 | 0 | 0
|  | шт. |  | 0 | 0 |  |  | 0 | 0 | 0
28,5 | Прайс-лист | Выключатели автоматические <IEK> ВА47-29 3Р 20А, характеристика С Базисная стоимость: 50,01 = [483,03 / 1,2 / 8,21] + 2% Трансп | 1 | 50 | 0 | 50 | 0 | 0 | 0 | 0 | 50 | 50 | 0 | 0 | 0 | 0 | 0 | 0 | 0
|  | шт. |  | 0 | 0 |  |  | 0 | 0 | 0
28,6 | 509-2243 | Выключатели автоматические <IEK> ВА47-29 3Р 25А, характеристика С | 1 | 27.4 | 0 | 27 | 0 | 0 | 0 | 0 | 27 | 27 | 0 | 0 | 0 | 0 | 0 | 0 | 0
|  | шт. |  | 0 | 0 |  |  | 0 | 0 | 0
28,7 | 509-2311 | Выключатели автоматические <Legrand> серии DX-Standart 3Р 32А | 1 | 321.8 | 0 | 322 | 0 | 0 | 0 | 0 | 322 | 322 | 0 | 0 | 0 | 0 | 0 | 0 | 0
|  | шт. |  | 0 | 0 |  |  | 0 | 0 | 0
29 | м08-03-591-10 | Розетка штепсельная: полугерметическая и герметическая | 0.01 | 654.1 | 41.8 | 6 | 5 | 0 | 60.88 | 0.6088 | 14 | 1 | 5 | 0 | 0 | 0.6088 | 0.0008 | 5 | 3
|  | 100 шт. |  | 491.3 | 1.1 |  |  | 0 | 0.08 | 0.0008
Объем: 0,01=1/100
|  | % НР | 95 | 467.78 |  | 5 | 95
|  | % СП | 65 | 320.06 |  | 3 | 65
|  | Итого с НР и СП |  | 1441.94 |  | 14
29,1 | Прайс-лист | Розетка РАр10-3-ОПс заземлением на DIN-рейку MRD10-16 Базисная стоимость: 21,43 = [207 / 1,2 / 8,21] + 2% Трансп | 1 | 21.4 | 0 | 21 | 0 | 0 | 0 | 0 | 21 | 21 | 0 | 0 | 0 | 0 | 0 | 0 | 0
|  | ШТ |  | 0 | 0 |  |  | 0 | 0 | 0
30 | м08-03-575-1 | Прибор или аппарат | 1 | 9.4 | 0 | 9 | 9 | 0 | 1.12 | 1.12 | 24 | 0 | 9 | 0 | 0 | 1.12 | 0 | 9 | 6
|  | 1 ШТ. |  | 9 | 0 |  |  | 0 | 0 | 0
|  | % НР | 95 | 8.55 |  | 9 | 95
|  | % СП | 65 | 5.85 |  | 6 | 65
|  | Итого с НР и СП |  | 23.8 |  | 24
30,1 | Прайс-лист | Фотореле ФР-М02 AC230B с датчиком УХЛ4 Базисная стоимость: 143,93 = [1 390,2 / 1,2 / 8,21] + 2% Трансп | 1 | 143.9 | 0 | 144 | 0 | 0 | 0 | 0 | 144 | 144 | 0 | 0 | 0 | 0 | 0 | 0 | 0
|  | ШТ |  | 0 | 0 |  |  | 0 | 0 | 0
31 | 33-04-015-1 | Устройство заземления опор ВЛ и подстанций | 1.3 | 29.3 | 15.7 | 38 | 16 | 20 | 1.8 | 2.34 | 63 | 2 | 16 | 20 | 0 | 2.34 | 0 | 17 | 8
|  | 10 м шин заземления |  | 12.4 | 0 |  |  | 0 | 0 | 0
Объем: 1,3=(5+8)/10
|  | % НР | 105 | 13.02 |  | 17 | 105
|  | % СП | 60 | 6.324 | *0,85=51% | 8 | 51
|  | Итого с НР и СП |  | 48.644 |  | 63
31,1 | 101-1616 | Сталь круглая углеродистая обыкновенного качества марки ВСт3пс5-1 диаметром 10 мм | 0.00308 | 4846 | 0 | 15 | 0 | 0 | 0 | 0 | 15 | 15 | 0 | 0 | 0 | 0 | 0 | 0 | 0
|  | т |  | 0 | 0 |  |  | 0 | 0 | 0
31,2 | 101-2548 | Сталь полосовая 40х4 мм | 0.0101 | 5648.6 | 0 | 57 | 0 | 0 | 0 | 0 | 57 | 57 | 0 | 0 | 0 | 0 | 0 | 0 | 0
|  | т |  | 0 | 0 |  |  | 0 | 0 | 0
|  | Итого по разделу: 2. Монтажные работы |  |  |  | 322742 | 4463 | 16093 |  | 589.932
[8 empty] | 1186 |  | 102.4865
|  | Накладные расходы |  |  |  |  | 5551
|  | Сметная прибыль |  |  |  |  | 3150
|  | Всего с НР и СП |  |  |  |  | 322742
|  | Индекс на 3 квартал 2020г. -8,21 |  |  |  |  | 2649711.82
|  | НДС 20% |  |  |  |  | 529942.36
|  | Всего по смете |  |  |  |  | 3179654.18
|  | Итого по локальной смете: |  |  |  | 323502 | 4511 | 16668 |  | 596.412
[8 empty] | 1226 |  | 106.0065
|  | Накладные расходы |  |  |  |  | 5643
|  | Сметная прибыль |  |  |  |  | 3195
|  | Всего с НР и СП |  |  |  |  | 323502
|  | Индекс на 3 квартал 2020г. -8,21 |  |  |  |  | 2655951.42
|  | НДС 20% |  |  |  |  | 531190.28
|  | Всего по смете |  |  |  |  | 3187141.7
Возврат материалов по акту комиссии
Составил
[должность,подпись(инициалы,фамилия)]
Проверил
[должность,подпись(инициалы,фамилия)]

## Source
0 | Smeta.RU (495) 974-1589 |  | _PS_ |  | 0 | 0 | 0 | Smeta.RU |  | 1 | 60493 | 10 | 11 | 0 | 1 | 6
1 | 260 | 0 | 201 | 0 | Новый объект_(Копия)_(Копия) | ДК сортировка Освещение |  | 0 |  | 0 |  |  |  | 0 | 0 | 0 | 0 |  |  |  | 0 | [37 empty] | Сметные нормы списания | Коды ценников | 1 | 1 | 0 | 0 | 0 | 0 | 1 | 0 | 0 | 1 | 0 | 0 | 0 | 0 | 0 | ТСНБ Смоленской области 2014 | ТР для Версии 10: Центральные регионы (с уч. п-ма 2536-ИП/12/ГС от 27.11.12, 01/57049-ЮЛ от 27.04.2018) от 14.03.2019 г | ТСНБ-2001 Смоленской области (редакция 2014 г) | ТСНБ-2001 Смоленской области (редакция 2014 г) | ТСНБ-2001 Смоленской области (редакция 2014 г) | ТСНБ-2001 Смоленской области (редакция 2014 г) |  | 0 | 0 | 327688 |  |  | 0 | [43 empty] | 0
15 | 1
52 | 260 | 1 | 12 | 0 | Новый объект_(Копия)_(Копия) | ДК сортировка Освещение | [7 empty] | 314664 | 293485 | 16668 | 1226 | 4511 | 0 | 596.412 | 106.0065 | 0 | 5643 | 3195 | 0 | 0 | 0 | 0 | 0 | 0 | 0 | 0 | 0 | 0 | 0 | 0 | 0 | 0 | 0 | 0 | 0 | 0 | 323502 | 293141 | 30361 | 0 | 293485 | 293485 | 0 | 293485 | 0 | 0 | 0 | 0 | 61 | 0 | 0 | 0 | 0 | 0 | 0 | 0 | 0 | 0 | 0 | 0 | 0 | 0 | 0 | 0 | 0 | 0 | 0 | 0 | 0 | 0 | 0 | 0 | 0 | 0 | 0 | 0 | 0 | 0 | 0 | 0 | 0 | 0 | 0 | 0 | 0 | 0 | 0 | 0 | 0 | 0 | 0 | 0 | 0 | 0 | 0 | 0 | 0 | 0 | 0 | 0 | 0 | 0 | 0 | 0 | 0 | 0 | 0 | 0 | 0 | 0 | 0 | 0 | 0 | 0 | 0 | 0 | 0 | 0 | 0 | 0 | 0 | 0 | 0 | 0 | 0 | 0 | 0 | 0 | 0 | 0 | 0 | 0 | 0 | 0 | 0 | 0 | 0 | 0 | 0 | 0 | 0 | 0 | 0 | 0 | 0 | 0 | 0 | 0 | 0 | 0 | 0 | 0 | 0 | 0 | 0 | 0 | 0 | 0 | 0 | 0 | 0 | 0 | 0 | 0 | 0 | 0 | 0 | 0 | 0 | 0 | 0 | 0 | 0 | 0 | 0 | 0 | 0 | 0 | 0 | 0 | 0 | 0 | 0 | 0 | 0 | 0 | 0 | 0 | 0 | 0 | 0 | 0 | 0 | 0 | 0 | 0 | 0 | 0 | 0
3 | 1 |  | 166 |  | Новая локальная смета | Новая локальная смета |  | 0 |  | 0 | [10 empty] | 0 | [33 empty] | *1,25 | *1,25 | *1,15 |  | *1,15 | *1,25 |  |  |  |  | *1,25 | Поправка: МДС 81-35.2004, п.4.7 Наименование: Работы, выполняемые при реконструкции зданий и сооружений работы, аналогичные технологическим процессам в новом строительстве (в том числе возведение новых конструктивных элементов) стоимость которых определена по соответствующим сборникам ФЕР, кроме сборника № 46 «Работы при реконструкции зданий и сооружений» | Поправка: МДС 81-35.2004, п.4.7 | [7 empty] | 0 | [7 empty] | 0 | 0
52 | 1 | 3 | 20 | 0 | Новая локальная смета | Новая локальная смета | [7 empty] | 314664 | 293485 | 16668 | 1226 | 4511 | 0 | 596.412 | 106.0065 | 0 | 5643 | 3195 | 0 | 0 | 0 | 0 | 0 | 0 | 0 | 0 | 0 | 0 | 0 | 0 | 0 | 0 | 0 | 0 | 0 | 0 | 323502 | 293141 | 30361 | 0 | 293485 | 293485 | 0 | 293485 | 0 | 0 | 0 | 0 | 61 | 0 | 0 | 0 | 0 | 0 | 0 | 0 | 0 | 0 | 0 | 0 | 0 | 0 | 0 | 0 | 0 | 0 | 0 | 0 | 0 | 0 | 0 | 0 | 0 | 0 | 0 | 0 | 0 | 0 | 0 | 0 | 0 | 0 | 0 | 0 | 0 | 0 | 0 | 0 | 0 | 0 | 0 | 0 | 0 | 0 | 0 | 0 | 0 | 0 | 0 | 0 | 0 | 0 | 0 | 0 | 0 | 0 | 0 | 0 | 0 | 0 | 0 | 0 | 0 | 0 | 0 | 0 | 0 | 0 | 0 | 0 | 0 | 0 | 0 | 0 | 0 | 0 | 0 | 0 | 0 | 0 | 0 | 0 | 0 | 0 | 0 | 0 | 0 | 0 | 0 | 0 | 0 | 0 | 0 | 0 | 0 | 0 | 0 | 0 | 0 | 0 | 0 | 0 | 0 | 0 | 0 | 0 | 0 | 0 | 0 | 0 | 0 | 0 | 0 | 0 | 0 | 0 | 0 | 0 | 0 | 0 | 0 | 0 | 0 | 0 | 0 | 0 | 0 | 0 | 0 | 0 | 0 | 0 | 0 | 0 | 0 | 0 | 0 | 0 | 0 | 0 | 0 | 0 | 0 | 0 | 0 | 0 | 0 | 0 | 0
4 | 1 |  | 32 |  | Новый раздел | 1. Демонтажные работы |  | 0 |  | 0 | [10 empty] | 0 | [33 empty] | *1,25 | *1,25 | *1,15 |  | *1,15 | *1,25 |  |  |  |  | *1,25 | Поправка: МДС 81-35.2004, п.4.7 Наименование: Работы, выполняемые при реконструкции зданий и сооружений работы, аналогичные технологическим процессам в новом строительстве (в том числе возведение новых конструктивных элементов) стоимость которых определена по соответствующим сборникам ФЕР, кроме сборника № 46 «Работы при реконструкции зданий и сооружений» | Поправка: МДС 81-35.2004, п.4.7 | [7 empty] | 0 | [11 empty] | 0
52 | 1 | 4 | 24 | 0 | Новый раздел | 1. Демонтажные работы | [7 empty] | 623 | 0 | 575 | 40 | 48 | 0 | 6.48 | 3.52 | 0 | 92 | 45 | 0 | 0 | 623 | 0 | 575 | 40 | 48 | 0 | 6.48 | 3.52 | 0 | 92 | 45 | 0 | 0 | 0 | 0 | 0 | 760 | 760 | 0 | 0 | 0 | 0 | 0 | 0 | 0 | 0 | 0 | 0 | 61 | 0 | 0 | 0 | 0 | 0 | 0 | 0 | 0 | 0 | 0 | 0 | 0 | 0 | 0 | 0 | 0 | 0 | 0 | 0 | 0 | 0 | 0 | 760 | 760 | 0 | 0 | 0 | 0 | 0 | 0 | 0 | 0 | 0 | 0 | 61 | 0 | 0 | 0 | 0 | 0 | 0 | 0 | 0 | 0 | 0 | 0 | 0 | 0 | 0 | 0 | 0 | 0 | 0 | 0 | 0 | 0 | 0 | 0 | 0 | 0 | 0 | 0 | 0 | 0 | 0 | 0 | 0 | 0 | 0 | 0 | 0 | 0 | 0 | 0 | 0 | 0 | 0 | 0 | 0 | 0 | 0 | 0 | 0 | 0 | 0 | 0 | 0 | 0 | 0 | 0 | 0 | 0 | 0 | 0 | 0 | 0 | 0 | 0 | 0 | 0 | 0 | 0 | 0 | 0 | 0 | 0 | 0 | 0 | 0 | 0 | 0 | 0 | 0 | 0 | 0 | 0 | 0 | 0 | 0 | 0 | 0 | 0 | 0 | 0 | 0 | 0 | 0 | 0 | 0 | 0 | 0 | 0 | 0 | 0 | 0 | 0 | 0 | 0 | 0 | 0 | 0 | 0 | 0 | 0 | 0 | 0 | 0 | 0 | 0 | 0
17 | 1 | 4 | 4 | 1 | 33-04-042-1 | Демонтаж опор ВЛ 0,38-10 кВ: без приставок одностоечных | 1 ОПОРА | 8 | 0 |  |  |  |  | 562 | 0 | 514 | 40 | 48 | 0 | 6.48 | 3.52 | 0 | 92 | 45 |  | 50333811 | 70.3 | 0 | 64.3 | 5 | 6 | 0 | 0.81 | 0.44 | 0 | 70.3 | 0 | 64.32 | 5.01 | 5.98 | 0 | 0.81 | 0.44 | 0 | 105 | 51 | 1 | 1 |  |  | 1 | 1 | 1 | 1 |  |  |  |  | 0 | 1 | ТЕР Смоленской обл.,33-04-042-1 Пр. Минстроя России от 13.03.2015 № 171/пр |  |  | 33001 | 0 |  | 0 | 2 | 0 | 1 | 1 | 1 | 1 | 1 | 1 |  | 105 | 60 |  |  |  | 0 | 0 | 0 | [5 empty] | 0 |  | 0 | 562 | 0 | 64.3 | 5 | 6 | 0 | 0.81 | 0.44 | 0 | 92.4 | 44.88 | [13 empty] | 0 | 0 | 1 | 1 |  |  |  | 1013 | 1 ОПОРА | 1 ОПОРА | 1 | [6 empty] | 48752270 | 2 | Общестроительные работы | 0 |  | 1 | 33001 | Линии элекропередач | ФЕР-33 |  |  |  | 131072 | 70.3 | 0 | 64.32 | 5.01 | 5.98 | 0.81 | 0.44 | 0 | [17 empty] | 0 | 0 | 0 |  | *0,85 |  |  | 105 | 51 |  |  |  |  | 1 |  | 324220755 | 2 | 1 | -2 | 0 | 0 | 0 | 699 | 699 | 0 | 0 |  | 0 | 3 | 0 |  | 0 | 1 | 0 | 0 | 0 | 0 |  | 0
17 | 1 |  |  | 2 | пг01-01-01-043 | Погрузочные работы при автомобильных перевозках: мусора строительного с погрузкой экскаваторами емкостью ковша до 0,5 м3 | 1 Т ГРУЗА | 6 | 0 |  |  |  |  | 21 | 0 | 21 | 0 | 0 | 0 | 0 | 0 | 0 | 0 | 0 |  | 50333811 | 3.5 | 0 | 3.5 | 0 | 0 | 0 | 0 | 0 | 0 | 3.52 | 0 | 3.52 | 0 | 0 | 0 | 0 | 0 | 0 | 0 | 0 | 1 | 1 |  |  | 1 | 1 | 1 | 1 |  |  |  |  | 0 | 1 | ТЕР Смоленской обл.,пг01-01-01-043 Пр. Минстроя России от 13.03.2015 № 171/пр |  |  | 700004 | 0 |  | 0 | 19 | 0 | 1 | 1 | 1 | 1 | 1 | 1 |  | 0 | 0 |  |  |  | 0 | 0 | 0 | [5 empty] | 0 |  | 0 | 21 | 0 | 3.5 | 0 | 0 | 0 | 0 | 0 | 0 | 0 | 0 | [13 empty] | 0 | 0 | 1 | 1 |  |  |  | 1013 | 1 Т ГРУЗА | 1 Т ГРУЗА | 1 | [6 empty] | 48752403 | 19 | Погрузочно-разгрузочные работы | 0 |  | 1 | 700004 | Перевозка грузов , (ФССЦпр 2011-изм. № 4-6, раздел 1): погрузочно-разгрузочные работы (НР и СП в прям. затратах ) | ФССЦпр пог. а/п (2011,изм. 4-6) |  |  |  | 131072 | 3.52 | 0 | 3.52 | 0 | 0 | 0 | 0 | 0 | [17 empty] | 0 | 0 | 0 |  |  |  |  | 0 | 0 |  |  |  |  | 1 |  | 1664035000 | 2 | 1 | -2 | 0 | 0 | 0 | 21 | 21 | 0 | 0 |  | 0 | 3 | 0 |  | 0 | 1 | 0 | 0 | 0 | 0 | 21 | 0
17 | 1 |  |  | 3 | пг03-21-01-005 | Перевозка грузов автомобилями-самосвалами грузоподъемностью 10 т, работающих вне карьера, на расстояние: до 5 км I класс груза | 1 Т ГРУЗА | 6 | 0 |  |  |  |  | 40 | 0 | 40 | 0 | 0 | 0 | 0 | 0 | 0 | 0 | 0 |  | 50333811 | 6.7 | 0 | 6.7 | 0 | 0 | 0 | 0 | 0 | 0 | 6.65 | 0 | 6.65 | 0 | 0 | 0 | 0 | 0 | 0 | 0 | 0 | 1 | 1 |  |  | 1 | 1 | 1 | 1 |  |  |  |  | 0 | 1 | ТЕР Смоленской обл.,пг03-21-01-005 Пр. Минстроя России от 13.03.2015 № 171/пр |  |  | 700001 | 0 |  | 0 | 10 | 0 | 1 | 1 | 1 | 1 | 1 | 1 |  | 0 | 0 |  |  |  | 0 | 0 | 0 | [5 empty] | 0 |  | 0 | 40 | 0 | 6.7 | 0 | 0 | 0 | 0 | 0 | 0 | 0 | 0 | [13 empty] | 0 | 0 | 1 | 1 |  |  |  | 1013 | 1 Т ГРУЗА | 1 Т ГРУЗА | 1 | [6 empty] | 48752153 | 10 | Перевозка грузов авто/транспортом | 0 |  | 1 | 700001 | Перевозка грузов. Автомобильные перевозки ( 2003 г., ч.1; ФССЦпр-2011-изм. № 4-6 , раздел 3; ) | ФССЦ а/п (2003/2011 изм. 4-6) |  |  |  | 131072 | 6.65 | 0 | 6.65 | 0 | 0 | 0 | 0 | 0 | [17 empty] | 0 | 0 | 0 |  |  |  |  | 0 | 0 |  |  |  |  | 1 |  | -811322024 | 2 | 1 | -2 | 0 | 0 | 0 | 40 | 40 | 0 | 0 |  | 0 | 3 | 0 |  | 0 | 1 | 0 | 0 | 0 | 0 | 40 | 0
51 | 1 | 4 | 24 |  | Новый раздел | 1. Демонтажные работы | 0 | [6 empty] | 623 | 0 | 575 | 40 | 48 | 0 | 6.48 | 3.52 | 0 | 92 | 45 |  |  | 623 | 0 | 575 | 40 | 48 | 0 | 6.48 | 3.52 | 0 | 92 | 45 |  |  | 0 | 0 | 0 | 760 | 760 | 0 | 0 | 0 | 0 | 0 | 0 | 0 | 0 | 0 | 0 | 61 | [19 empty] | 0 | 0 | 0 | 760 | 760 | 0 | 0 | 0 | 0 | 0 | 0 | 0 | 0 | 0 | 0 | 61 | [114 empty] | 0
50 | 0 | 0 | 1 | 201 | 623 | ПЗ | Прямые затраты |  |  | 201 | 1 | 3 |  | 0
50 | 0 | 0 | 1 | 202 | 0 | СтМатОб | Стоимость материальных ресурсов (всего) |  |  | 202 | 2 | 3 |  | 0
50 | 0 | 0 | 1 | 222 | 0 | СтМатОбЗак | Стоимость материалов и оборудования заказчика |  |  | 222 | 3 | 3 |  | 0
50 | 0 | 0 | 1 | 225 | 0 | СтМатОбПод | Стоимость материалов и оборудования подрядчика |  |  | 225 | 4 | 3 |  | 0
50 | 0 | 0 | 1 | 226 | 0 | СтМат | Стоимость материалов (всего) |  |  | 226 | 5 | 3 |  | 0
50 | 0 | 0 | 1 | 227 | 0 | СтМатЗак | Стоимость материалов заказчика |  |  | 227 | 6 | 3 |  | 0
50 | 0 | 0 | 1 | 228 | 0 | СтМатПод | Стоимость материалов подрядчика |  |  | 228 | 7 | 3 |  | 0
50 | 0 | 0 | 1 | 216 | 0 | Оборуд | Стоимость оборудования (всего) |  |  | 216 | 8 | 3 |  | 0
50 | 0 | 0 | 1 | 223 | 0 | ОборудЗак | Стоимость оборудования заказчика |  |  | 223 | 9 | 3 |  | 0
50 | 0 | 0 | 1 | 229 | 0 | ОборудПод | Стоимость оборудования подрядчика |  |  | 229 | 10 | 3 |  | 0
50 | 0 | 0 | 1 | 203 | 575 | ЭММ | Эксплуатация машин |  |  | 203 | 11 | 3 |  | 0
50 | 0 | 0 | 1 | 231 | 0 | ЭММсНРиСП | Эксплуатация машин по ТСН-2001.16 |  |  | 231 | 12 | 3 |  | 0
50 | 0 | 0 | 1 | 204 | 40 | ЗПМ | ЗП машинистов |  |  | 204 | 13 | 3 |  | 0
50 | 0 | 0 | 1 | 205 | 48 | ОЗП | Основная ЗП рабочих |  |  | 205 | 14 | 3 |  | 0
50 | 0 | 0 | 1 | 232 | 0 | ОЗПсНРиСП | Основная ЗП рабочих по ТСН-2001.16 |  |  | 232 | 15 | 3 |  | 0
50 | 0 | 0 | 1 | 214 | 760 | Строит | Строительные работы с НР и СП |  |  | 214 | 16 | 3 |  | 0
50 | 0 | 0 | 1 | 215 | 0 | Монтаж | Монтажные работы с НР и СП |  |  | 215 | 17 | 3 |  | 0
50 | 0 | 0 | 1 | 217 | 0 | Прочие | Прочие работы с НР и СП |  |  | 217 | 18 | 3 |  | 0
50 | 0 | 0 | 1 | 230 | 0 | ПрочиеЗатр | Прочие затраты по ТСН-2001.16 |  |  | 230 | 19 | 3 |  | 0
50 | 0 | 0 | 1 | 206 | 0 | ВозврМат | Возврат материалов |  |  | 206 | 20 | 3 |  | 0
50 | 0 | 0 | 1 | 207 | 6.48 | ТрудСтр | Трудозатраты строителей |  |  | 207 | 21 | 3 |  | -1
50 | 0 | 0 | 1 | 208 | 3.52 | ТрудМаш | Трудозатраты машинистов |  |  | 208 | 22 | 3 |  | -1
50 | 0 | 0 | 1 | 209 | 0 | ТранспМат | Транспорт материалов |  |  | 209 | 23 | 3 |  | 0
50 | 0 | 0 | 1 | 233 | 61 | Перевозка | Перевозка грузов |  |  | 233 | 24 | 3 |  | 0
50 | 1 | 0 | 1 | 210 | 92 | НР | Накладные расходы |  |  | 210 | 25 | 0 |  | 0
50 | 1 | 0 | 1 | 211 | 45 | СмПриб | Сметная прибыль |  |  | 211 | 26 | 0 |  | 0
50 | 1 | 0 | 1 | 224 | 760 | Всего | Всего с НР и СП |  |  | 224 | 27 | 0 |  | 0
50 | 1 | 0 | 2 | 0 | 6239.6 | Итого10 | Индекс на 3 квартал 2020г. -8,21 |  |  | 212 | 28 | 0 |  | 2
50 | 1 | 0 | 2 | 0 | 1247.92 | В | НДС 20% |  |  | 212 | 29 | 0 |  | 2
50 | 1 | 0 | 2 | 0 | 7487.52 | авыф | Всего по смете |  |  | 212 | 30 | 0 |  | 2
4 | 1 |  | 133 |  | Новый раздел | 2. Монтажные работы |  | 0 |  | -1 | [10 empty] | 0 | [33 empty] | *1,25 | *1,25 | *1,15 |  | *1,15 | *1,25 |  |  |  |  | *1,25 | Поправка: МДС 81-35.2004, п.4.7 Наименование: Работы, выполняемые при реконструкции зданий и сооружений работы, аналогичные технологическим процессам в новом строительстве (в том числе возведение новых конструктивных элементов) стоимость которых определена по соответствующим сборникам ФЕР, кроме сборника № 46 «Работы при реконструкции зданий и сооружений» | Поправка: МДС 81-35.2004, п.4.7 | [7 empty] | 0 | [11 empty] | 0
52 | 1 | 4 | 65 | 0 | Новый раздел | 2. Монтажные работы | [7 empty] | 314041 | 293485 | 16093 | 1186 | 4463 | 0 | 589.932 | 102.4865 | 0 | 5551 | 3150 | 0 | 0 | 314041 | 293485 | 16093 | 1186 | 4463 | 0 | 589.932 | 102.4865 | 0 | 5551 | 3150 | 0 | 0 | 0 | 0 | 0 | 322742 | 292381 | 30361 | 0 | 293485 | 293485 | 0 | 293485 | 0 | 0 | 0 | 0 | 0 | 0 | 0 | 0 | 0 | 0 | 0 | 0 | 0 | 0 | 0 | 0 | 0 | 0 | 0 | 0 | 0 | 0 | 0 | 0 | 0 | 0 | 0 | 322742 | 292381 | 30361 | 0 | 293485 | 293485 | 0 | 293485 | 0 | 0 | 0 | 0 | 0 | 0 | 0 | 0 | 0 | 0 | 0 | 0 | 0 | 0 | 0 | 0 | 0 | 0 | 0 | 0 | 0 | 0 | 0 | 0 | 0 | 0 | 0 | 0 | 0 | 0 | 0 | 0 | 0 | 0 | 0 | 0 | 0 | 0 | 0 | 0 | 0 | 0 | 0 | 0 | 0 | 0 | 0 | 0 | 0 | 0 | 0 | 0 | 0 | 0 | 0 | 0 | 0 | 0 | 0 | 0 | 0 | 0 | 0 | 0 | 0 | 0 | 0 | 0 | 0 | 0 | 0 | 0 | 0 | 0 | 0 | 0 | 0 | 0 | 0 | 0 | 0 | 0 | 0 | 0 | 0 | 0 | 0 | 0 | 0 | 0 | 0 | 0 | 0 | 0 | 0 | 0 | 0 | 0 | 0 | 0 | 0 | 0 | 0 | 0 | 0 | 0 | 0 | 0 | 0 | 0 | 0 | 0 | 0 | 0 | 0 | 0 | 0 | 0 | 0 | 0
17 | 1 | 18 | 15 | 4 | 33-04-008-3 | Подвеска изолированных проводов ВЛ 0,38 кВ с помощью механизмов | 1 км изолированного провода с несколькими жилами при 30 опорах | 0.026 | 0 |  |  |  |  | 35 | 12 | 16 | 2 | 7 | 0 | 0.9074 | 0.1456 | 0 | 9 | 5 |  | 50333811 | 1330.4 | 472 | 597.7 | 63.3 | 260.7 | 0 | 34.9 | 5.6 | 0 | 1330.37 | 472.02 | 597.65 | 63.28 | 260.7 | 0 | 34.9 | 5.6 | 0 | 105 | 51 | 1 | 1 |  |  | 1 | 1 | 1 | 1 |  |  |  |  | 0 | 1 | ТЕР Смоленской обл.,33-04-008-3 Пр. Минстроя России от 13.03.2015 № 171/пр |  |  | 33001 | 0 |  | 0 | 2 | 0 | 1 | 1 | 1 | 1 | 1 | 1 |  | 105 | 60 |  |  |  | 0 | 0 | 0 | [5 empty] | 0 |  | 0 | 35 | 472 | 597.7 | 63.3 | 260.7 | 0 | 34.9 | 5.6 | 0 | 9.45 | 4.59 | [13 empty] | 0 | 0 | 1 | 1 |  |  |  | 1013 | 1 км изолированного провода с несколькими жилами при 30 опорах | 1 км изолированного провода с несколькими жилами при 30 опорах | 1 | [6 empty] | 48752270 | 2 | Общестроительные работы | 0 |  | 1 | 33001 | Линии элекропередач | ФЕР-33 |  |  |  | 0 | 1330.37 | 472.02 | 597.65 | 63.28 | 260.7 | 34.9 | 5.6 | 0 | [17 empty] | 0 | 0 | 0 |  | *0,85 |  |  | 105 | 51 |  |  |  |  | 1 |  | -1230555391 | 2 | 1 | -2 | 0 | 0 | 0 | 49 | 49 | 0 | 0 |  | 0 | 3 | 0 |  | 0 | 1 | 0 | 0 | 0 | 0 |  | 0
18 | 1 | 16 |  | 4,1 | 502-0878 | Провода самонесущие изолированные для воздушных линий электропередачи с алюминиевыми жилами марки СИП-4 4х16-0,6/1,0 | 1000 м | 0.002678 | 0.103 |  |  |  |  | 50 | 50 | 0 | 0 | 0 | 0 | 0 | 0 | 0 | 0 | 0 |  | 50333811 | 18653.8 | 18653.8 | 0 | 0 | 0 | 0 | 0 | 0 | 0 | 18653.8 | 18653.8 | 0 | 0 | 0 | 0 | 0 | 0 | 0 | 0 | 0 | 1 | 1 |  |  | 1 | 1 | 1 | 1 |  |  |  |  | 3 | 2 | ТССЦ Смоленской обл.,502-0878 Пр. Минстроя России от 13.03.2015 № 171/пр |  |  | 500002 | 0 |  | 0 | 12 | 0 | 1 | 1 | 1 | 1 | 1 | 1 |  | 0 | 0 |  |  |  | 0 | 0 | 0 | [5 empty] | 0 |  | 0 | 50 | 18653.8 | 0 | 0 | 0 | 0 | 0 | 0 | 0 | 0 | 0 | [13 empty] | 0 | 0 | 1 | 1 |  |  |  | 1013 | 1000 м | 1000 М | 1 | [6 empty] | 48752149 | 12 | Материалы монтажные | 0 |  | 2 | 500002 | Материалы и конструкции ( монтажные ) по ценникам и каталогам | ФССЦм |  |  |  | 0 | 18653.8 | 18653.8 | 0 | 0 | 0 | 0 | 0 | [18 empty] | 0 | 0 | 0 |  |  |  |  | 0 | 0 |  |  |  |  | 1 |  | -297579058 | 2 | 1 | -2 | 0 | 0 | 0 | 50 | 0 | 50 | 0 |  | 0 | 3 | 0 |  | 0 | 1 | 0 | 0 | 0 | 0 |  | 0
18 | 1 | 14 |  | 4,2 | 111-0156 | Кронштейн анкерный (СИП), марка CA 1500 | шт. | 2 | 76.9231 |  |  |  |  | 65 | 65 | 0 | 0 | 0 | 0 | 0 | 0 | 0 | 0 | 0 |  | 50333811 | 32.3 | 32.3 | 0 | 0 | 0 | 0 | 0 | 0 | 0 | 32.32 | 32.32 | 0 | 0 | 0 | 0 | 0 | 0 | 0 | 0 | 0 | 1 | 1 |  |  | 1 | 1 | 1 | 1 |  |  |  |  | 3 | 1 | ТССЦ Смоленской обл.,111-0156 Пр. Минстроя России от 13.03.2015 № 171/пр |  |  | 500001 | 0 |  | 0 | 8 | 0 | 1 | 1 | 1 | 1 | 1 | 1 |  | 0 | 0 |  |  |  | 0 | 0 | 0 | [5 empty] | 0 |  | 0 | 65 | 32.3 | 0 | 0 | 0 | 0 | 0 | 0 | 0 | 0 | 0 | [13 empty] | 0 | 0 | 1 | 1 |  |  |  | 1010 | шт. | шт. | 1 | [6 empty] | 48752148 | 8 | Материалы строительные | 0 |  | 1 | 500001 | Материалы и конструкции ( строительные ) по ценникам и каталогом | ФССЦст |  |  |  | 0 | 32.32 | 32.32 | 0 | 0 | 0 | 0 | 0 | [18 empty] | 0 | 0 | 0 |  |  |  |  | 0 | 0 |  |  |  |  | 1 |  | 875201068 | 2 | 1 | -2 | 0 | 0 | 0 | 65 | 65 | 0 | 0 |  | 0 | 3 | 0 |  | 0 | 1 | 0 | 0 | 0 | 0 |  | 0
18 | 1 | 15 |  | 4,3 | 111-3170 | Скрепа размером 20 мм NC20 (СИП) | шт. | 4 | 153.8462 |  |  |  |  | 22 | 22 | 0 | 0 | 0 | 0 | 0 | 0 | 0 | 0 | 0 |  | 50333811 | 5.5 | 5.5 | 0 | 0 | 0 | 0 | 0 | 0 | 0 | 5.48 | 5.48 | 0 | 0 | 0 | 0 | 0 | 0 | 0 | 0 | 0 | 1 | 1 |  |  | 1 | 1 | 1 | 1 |  |  |  |  | 3 | 1 | ТССЦ Смоленской обл.,111-3170 Пр. Минстроя России от 13.03.2015 № 171/пр |  |  | 500001 | 0 |  | 0 | 8 | 0 | 1 | 1 | 1 | 1 | 1 | 1 |  | 0 | 0 |  |  |  | 0 | 0 | 0 | [5 empty] | 0 |  | 0 | 22 | 5.5 | 0 | 0 | 0 | 0 | 0 | 0 | 0 | 0 | 0 | [13 empty] | 0 | 0 | 1 | 1 |  |  |  | 1010 | шт. | шт. | 1 | [6 empty] | 48752148 | 8 | Материалы строительные | 0 |  | 1 | 500001 | Материалы и конструкции ( строительные ) по ценникам и каталогом | ФССЦст |  |  |  | 0 | 5.48 | 5.48 | 0 | 0 | 0 | 0 | 0 | [18 empty] | 0 | 0 | 0 |  |  |  |  | 0 | 0 |  |  |  |  | 1 |  | -1522331438 | 2 | 1 | -2 | 0 | 0 | 0 | 22 | 22 | 0 | 0 |  | 0 | 3 | 0 |  | 0 | 1 | 0 | 0 | 0 | 0 |  | 0
18 | 1 | 13 |  | 4,4 | 111-0142 | Зажим анкерный (СИП) PA 1500 | шт. | 1 | 38.4615 |  |  |  |  | 88 | 88 | 0 | 0 | 0 | 0 | 0 | 0 | 0 | 0 | 0 |  | 50333811 | 88.3 | 88.3 | 0 | 0 | 0 | 0 | 0 | 0 | 0 | 88.33 | 88.33 | 0 | 0 | 0 | 0 | 0 | 0 | 0 | 0 | 0 | 1 | 1 |  |  | 1 | 1 | 1 | 1 |  |  |  |  | 3 | 1 | ТССЦ Смоленской обл.,111-0142 Пр. Минстроя России от 13.03.2015 № 171/пр |  |  | 500001 | 0 |  | 0 | 8 | 0 | 1 | 1 | 1 | 1 | 1 | 1 |  | 0 | 0 |  |  |  | 0 | 0 | 0 | [5 empty] | 0 |  | 0 | 88 | 88.3 | 0 | 0 | 0 | 0 | 0 | 0 | 0 | 0 | 0 | [13 empty] | 0 | 0 | 1 | 1 |  |  |  | 1010 | шт. | шт. | 1 | [6 empty] | 48752148 | 8 | Материалы строительные | 0 |  | 1 | 500001 | Материалы и конструкции ( строительные ) по ценникам и каталогом | ФССЦст |  |  |  | 0 | 88.33 | 88.33 | 0 | 0 | 0 | 0 | 0 | [18 empty] | 0 | 0 | 0 |  |  |  |  | 0 | 0 |  |  |  |  | 1 |  | -748622111 | 2 | 1 | -2 | 0 | 0 | 0 | 88 | 88 | 0 | 0 |  | 0 | 3 | 0 |  | 0 | 1 | 0 | 0 | 0 | 0 |  | 0
18 | 1 | 17 |  | 4,5 | 509-0181 | Зажимы К-СФ-1 | шт. | -0.156 | -6 |  |  |  |  | -8 | -8 | 0 | 0 | 0 | 0 | 0 | 0 | 0 | 0 | 0 |  | 50333811 | 49.9 | 49.9 | 0 | 0 | 0 | 0 | 0 | 0 | 0 | 49.86 | 49.86 | 0 | 0 | 0 | 0 | 0 | 0 | 0 | 0 | 0 | 1 | 1 |  |  | 1 | 1 | 1 | 1 |  |  |  |  | 3 | 2 | ТССЦ Смоленской обл.,509-0181 Пр. Минстроя России от 13.03.2015 № 171/пр |  |  | 500002 | 0 |  | 0 | 12 | 1 | 1 | 1 | 1 | 1 | 1 | 1 |  | 0 | 0 |  |  |  | 0 | 0 | 0 | [5 empty] | 0 |  | 0 | -8 | 49.9 | 0 | 0 | 0 | 0 | 0 | 0 | 0 | 0 | 0 | [13 empty] | 0 | 0 | 1 | 1 |  |  |  | 1010 | шт. | шт. | 1 | [6 empty] | 48752149 | 12 | Материалы монтажные | 0 |  | 2 | 500002 | Материалы и конструкции ( монтажные ) по ценникам и каталогам | ФССЦм |  |  |  | 0 | 49.86 | 49.86 | 0 | 0 | 0 | 0 | 0 | [18 empty] | 0 | 0 | 0 |  |  |  |  | 0 | 0 |  |  |  |  | 1 |  | 839344042 | 2 | 1 | -2 | 0 | 0 | 0 | -8 | 0 | -8 | 0 |  | 0 | 3 | 0 |  | 0 | 1 | 0 | 0 | 0 | 0 |  | 0
18 | 1 | 18 |  | 4,6 | 509-0455 | Соединитель алюминиевых и сталеалюминиевых проводов (СОАС) 062-3 | шт. | -0.0546 | -2.1 |  |  |  |  | -4 | -4 | 0 | 0 | 0 | 0 | 0 | 0 | 0 | 0 | 0 |  | 50333811 | 81.6 | 81.6 | 0 | 0 | 0 | 0 | 0 | 0 | 0 | 81.61 | 81.61 | 0 | 0 | 0 | 0 | 0 | 0 | 0 | 0 | 0 | 1 | 1 |  |  | 1 | 1 | 1 | 1 |  |  |  |  | 3 | 2 | ТССЦ Смоленской обл.,509-0455 Пр. Минстроя России от 13.03.2015 № 171/пр |  |  | 500002 | 0 |  | 0 | 12 | 1 | 1 | 1 | 1 | 1 | 1 | 1 |  | 0 | 0 |  |  |  | 0 | 0 | 0 | [5 empty] | 0 |  | 0 | -4 | 81.6 | 0 | 0 | 0 | 0 | 0 | 0 | 0 | 0 | 0 | [13 empty] | 0 | 0 | 1 | 1 |  |  |  | 1010 | шт. | шт. | 1 | [6 empty] | 48752149 | 12 | Материалы монтажные | 0 |  | 2 | 500002 | Материалы и конструкции ( монтажные ) по ценникам и каталогам | ФССЦм |  |  |  | 0 | 81.61 | 81.61 | 0 | 0 | 0 | 0 | 0 | [18 empty] | 0 | 0 | 0 |  |  |  |  | 0 | 0 |  |  |  |  | 1 |  | -1713922165 | 2 | 1 | -2 | 0 | 0 | 0 | -4 | 0 | -4 | 0 |  | 0 | 3 | 0 |  | 0 | 1 | 0 | 0 | 0 | 0 |  | 0
17 | 1 | 21 | 18 | 5 | 01-01-004-5 | Разработка грунта в отвал экскаваторами <драглайн> или <обратная лопата> с ковшом вместимостью: 0,25 м3, группа грунтов 2 | 1000 м3 грунта | 0.4632 | 0 |  |  |  |  | 1938 | 0 | 1900 | 310 | 38 | 0 | 5.9568 | 27.2176 | 0 | 331 | 150 |  | 50333811 | 4182.6 | 0 | 4100.9 | 668.7 | 81.7 | 0 | 12.86 | 58.76 | 0 | 4182.52 | 0 | 4100.86 | 668.69 | 81.66 | 0 | 12.86 | 58.76 | 0 | 95 | 43 | 1 | 1 |  |  | 1 | 1 | 1 | 1 |  |  |  |  | 0 | 1 | ТЕР Смоленской обл.,01-01-004-5 Пр. Минстроя России от 13.03.2015 № 171/пр |  |  | 1001 | 0 |  | 0 | 2 | 0 | 1 | 1 | 1 | 1 | 1 | 1 |  | 95 | 50 |  |  |  | 0 | 0 | 0 | [5 empty] | 0 |  | 0 | 1938 | 0 | 4100.9 | 668.7 | 81.7 | 0 | 12.86 | 58.76 | 0 | 330.6 | 149.64 | [13 empty] | 0 | 0 | 1 | 1 |  |  |  | 1007 | 1000 м3 грунта | 1000 м3 грунта | 1000 | [6 empty] | 48752189 | 2 | Общестроительные работы | 0 |  | 1 | 1001 | Земляные работы, выполняемые механизированным способом | ФЕР-01 |  |  |  | 131072 | 4182.52 | 0 | 4100.86 | 668.69 | 81.66 | 12.86 | 58.76 | 0 | [17 empty] | 0 | 0 | 0 |  | *0,85 |  |  | 95 | 42.5 |  |  |  |  | 1 |  | 576528517 | 2 | 1 | -2 | 0 | 0 | 0 | 2419 | 2419 | 0 | 0 |  | 0 | 3 | 0 |  | 0 | 1 | 0 | 0 | 0 | 0 |  | 0
17 | 1 | 23 | 20 | 6 | 01-01-033-1 | Засыпка траншей и котлованов с перемещением грунта до 5 м бульдозерами мощностью: 59 кВт (80 л.с.), группа грунтов 1 | 1000 м3 грунта | 0.4632 | 0 |  |  |  |  | 215 | 0 | 215 | 40 | 0 | 0 | 0 | 3.5203 | 0 | 38 | 17 |  | 50333811 | 464.8 | 0 | 464.8 | 86.5 | 0 | 0 | 0 | 7.6 | 0 | 464.74 | 0 | 464.74 | 86.49 | 0 | 0 | 0 | 7.6 | 0 | 95 | 43 | 1 | 1 |  |  | 1 | 1 | 1 | 1 |  |  |  |  | 0 | 1 | ТЕР Смоленской обл.,01-01-033-1 Пр. Минстроя России от 13.03.2015 № 171/пр |  |  | 1001 | 0 |  | 0 | 2 | 0 | 1 | 1 | 1 | 1 | 1 | 1 |  | 95 | 50 |  |  |  | 0 | 0 | 0 | [5 empty] | 0 |  | 0 | 215 | 0 | 464.8 | 86.5 | 0 | 0 | 0 | 7.6 | 0 | 38 | 17.2 | [13 empty] | 0 | 0 | 1 | 1 |  |  |  | 1007 | 1000 м3 грунта | 1000 м3 грунта | 1000 | [6 empty] | 48752189 | 2 | Общестроительные работы | 0 |  | 1 | 1001 | Земляные работы, выполняемые механизированным способом | ФЕР-01 |  |  |  | 0 | 464.74 | 0 | 464.74 | 86.49 | 0 | 0 | 7.6 | 0 | [17 empty] | 0 | 0 | 0 |  | *0,85 |  |  | 95 | 42.5 |  |  |  |  | 1 |  | -1992933934 | 2 | 1 | -2 | 0 | 0 | 0 | 270 | 270 | 0 | 0 |  | 0 | 3 | 0 |  | 0 | 1 | 0 | 0 | 0 | 0 |  | 0
17 | 1 | 27 | 24 | 7 | 01-02-005-1 | Уплотнение грунта пневматическими трамбовками, группа грунтов: 1-2 | 100 м3 уплотненного грунта | 4.632 | 0 |  |  |  |  | 1699 | 0 | 1296 | 139 | 403 | 0 | 58.039 | 14.0813 | 0 | 515 | 233 |  | 50333811 | 366.7 | 0 | 279.7 | 30 | 87 | 0 | 12.53 | 3.04 | 0 | 366.71 | 0 | 279.75 | 30.04 | 86.96 | 0 | 12.53 | 3.04 | 0 | 95 | 43 | 1 | 1 |  |  | 1 | 1 | 1 | 1 |  |  |  |  | 0 | 1 | ТЕР Смоленской обл.,01-02-005-1 Пр. Минстроя России от 13.03.2015 № 171/пр |  |  | 1002 | 0 |  | 0 | 2 | 0 | 1 | 1 | 1 | 1 | 1 | 1 |  | 95 | 50 |  |  |  | 0 | 0 | 0 | [5 empty] | 0 |  | 0 | 1699 | 0 | 279.7 | 30 | 87 | 0 | 12.53 | 3.04 | 0 | 514.9 | 233.06 | [13 empty] | 0 | 0 | 1 | 1 |  |  |  | 1013 | 100 м3 уплотненного грунта | 100 м3 уплотненного грунта | 1 | [6 empty] | 48752190 | 2 | Общестроительные работы | 0 |  | 1 | 1002 | Земляные работы, выполняемые механизированным способом | ФЕР-01 |  |  |  | 0 | 366.71 | 0 | 279.75 | 30.04 | 86.96 | 12.53 | 3.04 | 0 | [17 empty] | 0 | 0 | 0 |  | *0,85 |  |  | 95 | 42.5 |  |  |  |  | 1 |  | 696331035 | 2 | 1 | -2 | 0 | 0 | 0 | 2447 | 2447 | 0 | 0 |  | 0 | 3 | 0 |  | 0 | 1 | 0 | 0 | 0 | 0 |  | 0
17 | 1 | 30 | 27 | 8 | м08-02-142-1 | Устройство постели при одном кабеле в траншее | 100 М КАБЕЛЯ | 9.65 | 0 |  |  |  |  | 3666 | 8 | 3258 | 0 | 400 | 0 | 51.145 | 0 | 0 | 380 | 260 |  | 50333811 | 379.9 | 0.8 | 337.6 | 0 | 41.5 | 0 | 5.3 | 0 | 0 | 379.88 | 0.83 | 337.55 | 0 | 41.5 | 0 | 5.3 | 0 | 0 | 95 | 65 | 1 | 1 |  |  | 1 | 1 | 1 | 1 |  |  |  |  | 0 | 2 | ТЕР Смоленской обл.,м08-02-142-1 Пр. Минстроя России от 13.03.2015 № 171/пр |  |  | 108001 | 0 |  | 0 | 3 | 0 | 1 | 1 | 1 | 1 | 1 | 1 |  | 95 | 65 |  |  |  | 0 | 0 | 0 | [5 empty] | 0 |  | 0 | 3666 | 0.8 | 337.6 | 0 | 41.5 | 0 | 5.3 | 0 | 0 | 380 | 260 | [13 empty] | 0 | 0 | 1 | 1 |  |  |  | 1013 | 100 М КАБЕЛЯ | 100 М КАБЕЛЯ | 1 | [6 empty] | 48752098 | 3 | Монтажные работы | 0 |  | 2 | 108001 | Электромонтажные работы , отдел 01-03 : ( на АЭС НР = 110% ) - (работы по упр. авиа.- движением: СП=55% ( {АВИА}=1; обычные работы : СП=65 - {AВИА}=0), при работе на АЭС СП= 68% ) | мФЕР-08 |  |  |  | 131072 | 379.88 | 0.83 | 337.55 | 0 | 41.5 | 5.3 | 0 | 0 | [17 empty] | 0 | 0 | 0 |  |  |  |  | 95 | 65 |  |  |  |  | 1 |  | -985097423 | 2 | 1 | -2 | 0 | 0 | 0 | 4306 | 0 | 4306 | 0 |  | 0 | 3 | 0 |  | 0 | 1 | 0 | 0 | 0 | 0 |  | 0
17 | 1 |  |  | 9 | 408-0122 | Песок природный для строительных работ средний | м3 | 57.9 | 0 |  |  |  |  | 2964 | 2964 | 0 | 0 | 0 | 0 | 0 | 0 | 0 | 0 | 0 |  | 50333811 | 51.2 | 51.2 | 0 | 0 | 0 | 0 | 0 | 0 | 0 | 51.17 | 51.17 | 0 | 0 | 0 | 0 | 0 | 0 | 0 | 0 | 0 | 1 | 1 |  |  | 1 | 1 | 1 | 1 |  |  |  |  | 3 | 1 | ТССЦ Смоленской обл.,408-0122 Пр. Минстроя России от 13.03.2015 № 171/пр |  |  | 500001 | 0 |  | 0 | 8 | 0 | 1 | 1 | 1 | 1 | 1 | 1 |  | 0 | 0 |  |  |  | 0 | 0 | 0 | [5 empty] | 0 |  | 0 | 2964 | 51.2 | 0 | 0 | 0 | 0 | 0 | 0 | 0 | 0 | 0 | [13 empty] | 0 | 0 | 1 | 1 |  |  |  | 1007 | м3 | м3 | 1 | [6 empty] | 48752148 | 8 | Материалы строительные | 0 |  | 1 | 500001 | Материалы и конструкции ( строительные ) по ценникам и каталогом | ФССЦст |  |  |  | 0 | 51.17 | 51.17 | 0 | 0 | 0 | 0 | 0 | 0 | [17 empty] | 0 | 0 | 0 |  |  |  |  | 0 | 0 |  |  |  |  | 1 |  | -215471597 | 2 | 1 | -2 | 0 | 0 | 0 | 2964 | 2964 | 0 | 0 |  | 0 | 3 | 0 |  | 0 | 1 | 0 | 0 | 0 | 0 |  | 0
17 | 1 | 35 | 31 | 10 | 34-02-003-1 | Устройство трубопроводов из полиэтиленовых труб: до 2 отверстий | 1 канало-километр трубопровода | 0.965 | 0 |  |  |  |  | 29122 | 28239 | 0 | 0 | 883 | 0 | 128.345 | 0 | 0 | 883 | 486 |  | 50333811 | 30178.5 | 29263.5 | 0 | 0 | 915 | 0 | 133 | 0 | 0 | 30178.54 | 29263.5 | 0 | 0 | 915.04 | 0 | 133 | 0 | 0 | 100 | 55 | 1 | 1 |  |  | 1 | 1 | 1 | 1 |  |  |  |  | 0 | 1 | ТЕР Смоленской обл.,34-02-003-1 Пр. Минстроя России от 13.03.2015 № 171/пр |  |  | 34001 | 0 |  | 0 | 2 | 0 | 1 | 1 | 1 | 1 | 1 | 1 |  | 100 | 65 |  |  |  | 0 | 0 | 0 | [5 empty] | 0 |  | 0 | 29122 | 29263.5 | 0 | 0 | 915 | 0 | 133 | 0 | 0 | 883 | 485.65 | [13 empty] | 0 | 0 | 1 | 1 |  |  |  | 1013 | 1 канало-километр трубопровода | 1 канало-километр трубопровода | 1 | [6 empty] | 48752271 | 2 | Общестроительные работы | 0 |  | 1 | 34001 | Сооружения связи , радиовещания и телевидения | ФЕР-34 |  |  |  | 0 | 30178.54 | 29263.5 | 0 | 0 | 915.04 | 133 | 0 | 0 | [17 empty] | 0 | 0 | 0 |  | *0,85 |  |  | 100 | 55.25 |  |  |  |  | 1 |  | 329517957 | 2 | 1 | -2 | 0 | 0 | 0 | 30491 | 30491 | 0 | 0 |  | 0 | 3 | 0 |  | 0 | 1 | 0 | 0 | 0 | 0 |  | 0
18 | 1 | 34 |  | 10,1 | 507-0546 | Трубы полиэтиленовые низкого давления (ПНД) с наружным диаметром 110 мм | м | -965 | -1000 |  |  |  |  | -28178 | -28178 | 0 | 0 | 0 | 0 | 0 | 0 | 0 | 0 | 0 |  | 50333811 | 29.2 | 29.2 | 0 | 0 | 0 | 0 | 0 | 0 | 0 | 29.2 | 29.2 | 0 | 0 | 0 | 0 | 0 | 0 | 0 | 0 | 0 | 1 | 1 |  |  | 1 | 1 | 1 | 1 |  |  |  |  | 3 | 2 | ТССЦ Смоленской обл.,507-0546 Пр. Минстроя России от 13.03.2015 № 171/пр |  |  | 500002 | 0 |  | 0 | 12 | 1 | 1 | 1 | 1 | 1 | 1 | 1 |  | 0 | 0 |  |  |  | 0 | 0 | 0 | [5 empty] | 0 |  | 0 | -28178 | 29.2 | 0 | 0 | 0 | 0 | 0 | 0 | 0 | 0 | 0 | [13 empty] | 0 | 0 | 1 | 1 |  |  |  | 1003 | м | м | 1 | [6 empty] | 48752149 | 12 | Материалы монтажные | 0 |  | 2 | 500002 | Материалы и конструкции ( монтажные ) по ценникам и каталогам | ФССЦм |  |  |  | 0 | 29.2 | 29.2 | 0 | 0 | 0 | 0 | 0 | [18 empty] | 0 | 0 | 0 |  |  |  |  | 0 | 0 |  |  |  |  | 1 |  | -1348742396 | 2 | 1 | -2 | 0 | 0 | 0 | -28178 | 0 | -28178 | 0 |  | 0 | 3 | 0 |  | 0 | 1 | 0 | 0 | 0 | 0 |  | 0
18 | 1 | 35 |  | 10,2 | 507-2005 | Труба ПЭ 63 SDR 11 (Т), наружный диаметр 40 мм (ГОСТ 18599-2001) | 10 м | 96.5 | 100 |  |  |  |  | 14166 | 14166 | 0 | 0 | 0 | 0 | 0 | 0 | 0 | 0 | 0 |  | 50333811 | 146.8 | 146.8 | 0 | 0 | 0 | 0 | 0 | 0 | 0 | 146.78 | 146.78 | 0 | 0 | 0 | 0 | 0 | 0 | 0 | 0 | 0 | 1 | 1 |  |  | 1 | 1 | 1 | 1 |  |  |  |  | 3 | 2 | ТССЦ Смоленской обл.,507-2005 Пр. Минстроя России от 13.03.2015 № 171/пр |  |  | 500002 | 0 |  | 0 | 12 | 0 | 1 | 1 | 1 | 1 | 1 | 1 |  | 0 | 0 |  |  |  | 0 | 0 | 0 | [5 empty] | 0 |  | 0 | 14166 | 146.8 | 0 | 0 | 0 | 0 | 0 | 0 | 0 | 0 | 0 | [13 empty] | 0 | 0 | 1 | 1 |  |  |  | 1003 | 10 м | 10 м | 10 | [6 empty] | 48752149 | 12 | Материалы монтажные | 0 |  | 2 | 500002 | Материалы и конструкции ( монтажные ) по ценникам и каталогам | ФССЦм |  |  |  | 0 | 146.78 | 146.78 | 0 | 0 | 0 | 0 | 0 | [18 empty] | 0 | 0 | 0 |  |  |  |  | 0 | 0 |  |  |  |  | 1 |  | -1594203120 | 2 | 1 | -2 | 0 | 0 | 0 | 14166 | 0 | 14166 | 0 |  | 0 | 3 | 0 |  | 0 | 1 | 0 | 0 | 0 | 0 |  | 0
17 | 1 | 46 | 41 | 11 | м08-02-148-1 | Кабель до 35 кВ в проложенных трубах, блоках и коробах, масса 1 м кабеля: до 1 кг | 100 М КАБЕЛЯ | 9.65 | 0 |  |  |  |  | 1642 | 334 | 558 | 26 | 750 | 0 | 95.728 | 1.93 | 0 | 737 | 504 |  | 50333811 | 170.1 | 34.6 | 57.8 | 2.7 | 77.7 | 0 | 9.92 | 0.2 | 0 | 169.99 | 34.57 | 57.75 | 2.65 | 77.67 | 0 | 9.92 | 0.2 | 0 | 95 | 65 | 1 | 1 |  |  | 1 | 1 | 1 | 1 |  |  |  |  | 0 | 2 | ТЕР Смоленской обл.,м08-02-148-1 Пр. Минстроя России от 13.03.2015 № 171/пр |  |  | 108001 | 0 |  | 0 | 3 | 0 | 1 | 1 | 1 | 1 | 1 | 1 |  | 95 | 65 |  |  |  | 0 | 0 | 0 | [5 empty] | 0 |  | 0 | 1642 | 34.6 | 57.8 | 2.7 | 77.7 | 0 | 9.92 | 0.2 | 0 | 737.2 | 504.4 | [13 empty] | 0 | 0 | 1 | 1 |  |  |  | 1013 | 100 М КАБЕЛЯ | 100 М КАБЕЛЯ | 1 | [6 empty] | 48752098 | 3 | Монтажные работы | 0 |  | 2 | 108001 | Электромонтажные работы , отдел 01-03 : ( на АЭС НР = 110% ) - (работы по упр. авиа.- движением: СП=55% ( {АВИА}=1; обычные работы : СП=65 - {AВИА}=0), при работе на АЭС СП= 68% ) | мФЕР-08 |  |  |  | 0 | 169.99 | 34.57 | 57.75 | 2.65 | 77.67 | 9.92 | 0.2 | 0 | [17 empty] | 0 | 0 | 0 |  |  |  |  | 95 | 65 |  |  |  |  | 1 |  | -1221854802 | 2 | 1 | -2 | 0 | 0 | 0 | 2883 | 0 | 2883 | 0 |  | 0 | 3 | 0 |  | 0 | 1 | 0 | 0 | 0 | 0 |  | 0
18 | 1 | 44 |  | 11,1 | 501-8388 | Кабель силовой с медными жилами с поливинилхлоридной изоляцией с броней из стальной ленты в шланге из поливинилхлорида ВБбШв, напряжением 0,66 Кв, число жил - 5 и сечением 6,0 мм2 | 1000 м | 0.9843 | 0.102 |  |  |  |  | 25046 | 25046 | 0 | 0 | 0 | 0 | 0 | 0 | 0 | 0 | 0 |  | 50333811 | 25445.9 | 25445.9 | 0 | 0 | 0 | 0 | 0 | 0 | 0 | 25445.88 | 25445.88 | 0 | 0 | 0 | 0 | 0 | 0 | 0 | 0 | 0 | 1 | 1 |  |  | 1 | 1 | 1 | 1 |  |  |  |  | 3 | 2 | ТССЦ Смоленской обл.,501-8388 Пр. Минстроя России от 13.03.2015 № 171/пр |  |  | 500002 | 0 |  | 0 | 12 | 0 | 1 | 1 | 1 | 1 | 1 | 1 |  | 0 | 0 |  |  |  | 0 | 0 | 0 | [5 empty] | 0 |  | 0 | 25046 | 25445.9 | 0 | 0 | 0 | 0 | 0 | 0 | 0 | 0 | 0 | [13 empty] | 0 | 0 | 1 | 1 |  |  |  | 1013 | 1000 м | 1000 М | 1 | [6 empty] | 48752149 | 12 | Материалы монтажные | 0 |  | 2 | 500002 | Материалы и конструкции ( монтажные ) по ценникам и каталогам | ФССЦм |  |  |  | 0 | 25445.88 | 25445.88 | 0 | 0 | 0 | 0 | 0 | [18 empty] | 0 | 0 | 0 |  |  |  |  | 0 | 0 |  |  |  |  | 1 |  | -560388058 | 2 | 1 | -2 | 0 | 0 | 0 | 25046 | 0 | 25046 | 0 |  | 0 | 3 | 0 |  | 0 | 1 | 0 | 0 | 0 | 0 |  | 0
17 | 1 | 53 | 47 | 12 | м10-06-048-5 | Прокладка сигнальной ленты | 1 км кабеля | 0.965 | 0 |  |  |  |  | 705 | 1 | 650 | 32 | 54 | 0 | 6.6585 | 2.6171 | 0 | 86 | 56 |  | 50333811 | 730.7 | 1.1 | 673.2 | 33.4 | 56.4 | 0 | 6.9 | 2.712 | 0 | 2435.64 | 3.76 | 2243.74 | 111.19 | 188.14 | 0 | 23 | 9.04 | 0 | 100 | 65 | 1 | 1 |  |  | 1 | 1 | 1 | 1 |  |  |  |  | 0 | 2 | ТЕР Смоленской обл.,м10-06-048-5 Пр. Минстроя России от 13.03.2015 № 171/пр |  |  | 110007 | 0 |  | 0 | 3 | 0 | 1 | 1 | 1 | 1 | 1 | 1 |  | 100 | 65 |  |  |  | 0 | 0 | 0 | [5 empty] | 0 |  | 0 | 705 | 1.1 | 673.2 | 33.4 | 56.4 | 0 | 6.9 | 2.712 | 0 | 86 | 55.9 |  |  |  | )*0,3 | )*0,3 | )*0,3 | )*0,3 |  | )*0,3 | )*0,3 |  |  |  | 0 | 0 | 1 | 1 |  |  |  | 1013 | 1 км кабеля | 1 км кабеля | 1 | [6 empty] | 48752143 | 3 | Монтажные работы | 0 |  | 2 | 110007 | Связь: линии связи в/опт. город/м_город- отд.6,разд.3 ( м/гор.:НР=120% , СП=70% - {М_ГОР}=1; гор . НР=100%, СП=65% - {М_ГОР}=0) и (при устройстве средств посадки самолетов : НР=95%, СП=55% - {АВИА}=1) | мФЕР-10 |  |  |  | 131072 | 2435.64 | 3.76 | 2243.74 | 111.19 | 188.14 | 23 | 9.04 | 0 | [17 empty] | 0 | 0 | 0 |  |  |  |  | 100 | 65 |  |  |  |  | 1 |  | -1948412533 | 2 | 1 | -2 | 0 | 0 | 0 | 847 | 0 | 847 | 0 |  | 0 | 3 | 0 |  | 0 | 1 | 0 | 0 | 0 | 0 |  | 0
18 | 1 | 52 |  | 12,1 | 507-3536 | Лента сигнальная "Электра" ЛСЭ 150 | м | 965 | 1000 |  |  |  |  | 1834 | 1834 | 0 | 0 | 0 | 0 | 0 | 0 | 0 | 0 | 0 |  | 50333811 | 1.9 | 1.9 | 0 | 0 | 0 | 0 | 0 | 0 | 0 | 1.85 | 1.85 | 0 | 0 | 0 | 0 | 0 | 0 | 0 | 100 | 65 | 1 | 1 |  |  | 1 | 1 | 1 | 1 |  |  |  |  | 3 | 2 | ТССЦ Смоленской обл.,507-3536 Пр. Минстроя России от 13.03.2015 № 171/пр |  |  | 110007 | 0 |  | 0 | 3 | 0 | 1 | 1 | 1 | 1 | 1 | 1 |  | 100 | 65 |  |  |  | 0 | 0 | 0 | [5 empty] | 0 |  | 0 | 1834 | 1.9 | 0 | 0 | 0 | 0 | 0 | 0 | 0 | 0 | 0 | [13 empty] | 0 | 0 | 1 | 1 |  |  |  | 1003 | м | м | 1 | [6 empty] | 48752143 | 3 | Монтажные работы | 0 |  | 2 | 110007 | Связь: линии связи в/опт. город/м_город- отд.6,разд.3 ( м/гор.:НР=120% , СП=70% - {М_ГОР}=1; гор . НР=100%, СП=65% - {М_ГОР}=0) и (при устройстве средств посадки самолетов : НР=95%, СП=55% - {АВИА}=1) | мФЕР-10 |  |  |  | 0 | 1.85 | 1.85 | 0 | 0 | 0 | 0 | 0 | [18 empty] | 0 | 0 | 0 |  |  |  |  | 100 | 65 |  |  |  |  | 1 |  | 114904389 | 2 | 1 | -2 | 0 | 0 | 0 | 1834 | 0 | 1834 | 0 |  | 0 | 3 | 0 |  | 0 | 1 | 0 | 0 | 0 | 0 |  | 0
17 | 1 | 56 | 50 | 13 | 01-02-031-4 | Бурение ям глубиной до 2 м бурильно-крановыми машинами: на автомобиле, группа грунтов 2 | 100 ям | 0.41 | 0 |  |  |  |  | 981 | 0 | 941 | 77 | 40 | 0 | 6.232 | 6.8019 | 0 | 94 | 44 |  | 50333811 | 2391.2 | 0 | 2294.7 | 188.8 | 96.5 | 0 | 15.2 | 16.59 | 0 | 2391.25 | 0 | 2294.73 | 188.79 | 96.52 | 0 | 15.2 | 16.59 | 0 | 80 | 38 | 1 | 1 |  |  | 1 | 1 | 1 | 1 |  |  |  |  | 0 | 1 | ТЕР Смоленской обл.,01-02-031-4 Пр. Минстроя России от 13.03.2015 № 171/пр |  |  | 1006 | 0 |  | 0 | 2 | 0 | 1 | 1 | 1 | 1 | 1 | 1 |  | 80 | 45 |  |  |  | 0 | 0 | 0 | [5 empty] | 0 |  | 0 | 981 | 0 | 2294.7 | 188.8 | 96.5 | 0 | 15.2 | 16.59 | 0 | 93.6 | 44.46 | [13 empty] | 0 | 0 | 1 | 1 |  |  |  | 1013 | 100 ям | 100 ям | 1 | [6 empty] | 48752193 | 2 | Общестроительные работы | 0 |  | 1 | 1006 | Земляные работы по другим видам работ ( подготовительные, сопутствующие, укрепительные ) | ФЕР-01 |  |  |  | 131072 | 2391.25 | 0 | 2294.73 | 188.79 | 96.52 | 15.2 | 16.59 | 0 | [17 empty] | 0 | 0 | 0 |  | *0,85 |  |  | 80 | 38.25 |  |  |  |  | 1 |  | -839751273 | 2 | 1 | -2 | 0 | 0 | 0 | 1119 | 1119 | 0 | 0 |  | 0 | 3 | 0 |  | 0 | 1 | 0 | 0 | 0 | 0 |  | 0
17 | 1 | 64 | 58 | 14 | 06-01-001-1 | Устройство бетонной подготовки | 100 м3 бетона, бутобетона и железобетона в деле | 0.0443 | 0 |  |  |  |  | 2399 | 2278 | 70 | 11 | 51 | 0 | 7.974 | 0.7974 | 0 | 65 | 34 |  | 50333811 | 54144.7 | 51415.5 | 1586.2 | 238.7 | 1143 | 0 | 180 | 18 | 0 | 54144.62 | 51415.49 | 1586.13 | 238.68 | 1143 | 0 | 180 | 18 | 0 | 105 | 55 | 1 | 1 |  |  | 1 | 1 | 1 | 1 |  |  |  |  | 0 | 1 | ТЕР Смоленской обл.,06-01-001-1 Пр. Минстроя России от 13.03.2015 № 171/пр |  |  | 6001 | 0 |  | 0 | 2 | 0 | 1 | 1 | 1 | 1 | 1 | 1 |  | 105 | 65 |  |  |  | 0 | 0 | 0 | [5 empty] | 0 |  | 0 | 2399 | 51415.5 | 1586.2 | 238.7 | 1143 | 0 | 180 | 18 | 0 | 65.1 | 34.1 | [13 empty] | 0 | 0 | 1 | 1 |  |  |  | 1013 | 100 м3 бетона, бутобетона и железобетона в деле | 100 м3 бетона, бутобетона и железобетона в деле | 1 | [6 empty] | 48752202 | 2 | Общестроительные работы | 0 |  | 1 | 6001 | Монолитные бетонные и железобетонные конструкции в промышленном строительстве | ФЕР-06 |  |  |  | 131072 | 54144.62 | 51415.49 | 1586.13 | 238.68 | 1143 | 180 | 18 | 0 | [17 empty] | 0 | 0 | 0 |  | *0,85 |  |  | 105 | 55.25 |  |  |  |  | 1 |  | 289825225 | 2 | 1 | -2 | 0 | 0 | 0 | 2498 | 2498 | 0 | 0 |  | 0 | 3 | 0 |  | 0 | 1 | 0 | 0 | 0 | 0 |  | 0
17 | 1 | 71 | 65 | 15 | 08-01-002-2 | Устройство основания под фундаменты: щебеночного | 1 м3 основания | 0.574 | 0 |  |  |  |  | 134 | 92 | 33 | 3 | 9 | 0 | 1.3776 | 0.30996 | 0 | 15 | 8 |  | 50333811 | 234.5 | 160.2 | 58.3 | 5.5 | 16 | 0 | 2.4 | 0.54 | 0 | 234.39 | 160.17 | 58.26 | 5.45 | 15.96 | 0 | 2.4 | 0.54 | 0 | 122 | 68 | 1 | 1 |  |  | 1 | 1 | 1 | 1 |  |  |  |  | 0 | 1 | ТЕР Смоленской обл.,08-01-002-2 Пр. Минстроя России от 13.03.2015 № 171/пр |  |  | 8001 | 0 |  | 0 | 2 | 0 | 1 | 1 | 1 | 1 | 1 | 1 |  | 122 | 80 |  |  |  | 0 | 0 | 0 | [5 empty] | 0 |  | 0 | 134 | 160.2 | 58.3 | 5.5 | 16 | 0 | 2.4 | 0.54 | 0 | 14.64 | 8.16 | [13 empty] | 0 | 0 | 1 | 1 |  |  |  | 1013 | 1 м3 основания | 1 м3 основания | 1 | [6 empty] | 48752213 | 2 | Общестроительные работы | 0 |  | 1 | 8001 | Конструкции из кирпича и блоков | ФЕР-08 |  |  |  | 0 | 234.39 | 160.17 | 58.26 | 5.45 | 15.96 | 2.4 | 0.54 | 0 | [17 empty] | 0 | 0 | 0 |  | *0,85 |  |  | 122 | 68 |  |  |  |  | 1 |  | -122420020 | 2 | 1 | -2 | 0 | 0 | 0 | 157 | 157 | 0 | 0 |  | 0 | 3 | 0 |  | 0 | 1 | 0 | 0 | 0 | 0 |  | 0
17 | 1 | 72 | 66 | 16 | 01-02-061-1 | Засыпка вручную траншей, пазух котлованов и ям, группа грунтов: 1 | 100 м3 грунта | 0.0092 | 0 |  |  |  |  | 5 | 0 | 0 | 0 | 5 | 0 | 0.8142 | 0 | 0 | 4 | 2 |  | 50333811 | 539.9 | 0 | 0 | 0 | 539.9 | 0 | 88.5 | 0 | 0 | 539.85 | 0 | 0 | 0 | 539.85 | 0 | 88.5 | 0 | 0 | 80 | 38 | 1 | 1 |  |  | 1 | 1 | 1 | 1 |  |  |  |  | 0 | 1 | ТЕР Смоленской обл.,01-02-061-1 Пр. Минстроя России от 13.03.2015 № 171/пр |  |  | 1003 | 0 |  | 0 | 2 | 0 | 1 | 1 | 1 | 1 | 1 | 1 |  | 80 | 45 |  |  |  | 0 | 0 | 0 | [5 empty] | 0 |  | 0 | 5 | 0 | 0 | 0 | 539.9 | 0 | 88.5 | 0 | 0 | 4 | 1.9 | [13 empty] | 0 | 0 | 1 | 1 |  |  |  | 1013 | 100 м3 грунта | 100 м3 грунта | 1 | [6 empty] | 48752191 | 2 | Общестроительные работы | 0 |  | 1 | 1003 | Земляные работы, выполняемые ручным способом | ФЕР-01 |  |  |  | 0 | 539.85 | 0 | 0 | 0 | 539.85 | 88.5 | 0 | 0 | [17 empty] | 0 | 0 | 0 |  | *0,85 |  |  | 80 | 38.25 |  |  |  |  | 1 |  | -574956848 | 2 | 1 | -2 | 0 | 0 | 0 | 11 | 11 | 0 | 0 |  | 0 | 3 | 0 |  | 0 | 1 | 0 | 0 | 0 | 0 |  | 0
17 | 1 | 77 | 71 | 17 | 06-01-015-8 | Установка закладных деталей весом: до 20 кг | 1 Т | 0.41 | 0 |  |  |  |  | 2824 | 2619 | 14 | 1 | 191 | 0 | 25.9202 | 0.0615 | 0 | 202 | 106 |  | 50333811 | 6888.5 | 6386.9 | 35 | 2 | 466.6 | 0 | 63.22 | 0.15 | 0 | 6888.44 | 6386.94 | 34.94 | 1.99 | 466.56 | 0 | 63.22 | 0.15 | 0 | 105 | 55 | 1 | 1 |  |  | 1 | 1 | 1 | 1 |  |  |  |  | 0 | 1 | ТЕР Смоленской обл.,06-01-015-8 Пр. Минстроя России от 13.03.2015 № 171/пр |  |  | 6001 | 0 |  | 0 | 2 | 0 | 1 | 1 | 1 | 1 | 1 | 1 |  | 105 | 65 |  |  |  | 0 | 0 | 0 | [5 empty] | 0 |  | 0 | 2824 | 6386.9 | 35 | 2 | 466.6 | 0 | 63.22 | 0.15 | 0 | 201.6 | 105.6 | [13 empty] | 0 | 0 | 1 | 1 |  |  |  | 1013 | 1 Т | 1 Т | 1 | [6 empty] | 48752202 | 2 | Общестроительные работы | 0 |  | 1 | 6001 | Монолитные бетонные и железобетонные конструкции в промышленном строительстве | ФЕР-06 |  |  |  | 0 | 6888.44 | 6386.94 | 34.94 | 1.99 | 466.56 | 63.22 | 0.15 | 0 | [17 empty] | 0 | 0 | 0 |  | *0,85 |  |  | 105 | 55.25 |  |  |  |  | 1 |  | -481465223 | 2 | 1 | -2 | 0 | 0 | 0 | 3132 | 3132 | 0 | 0 |  | 0 | 3 | 0 |  | 0 | 1 | 0 | 0 | 0 | 0 |  | 0
18 | 1 | 77 |  | 17,1 | 204-0064 | Детали закладные и накладные изготовленные с применением сварки, гнутья, сверления (пробивки) отверстий (при наличии одной из этих операций или всего перечня в любых сочетаниях) поставляемые отдельно | т | -0.41 | -1 |  |  |  |  | -2619 | -2619 | 0 | 0 | 0 | 0 | 0 | 0 | 0 | 0 | 0 |  | 50333811 | 6386.9 | 6386.9 | 0 | 0 | 0 | 0 | 0 | 0 | 0 | 6386.94 | 6386.94 | 0 | 0 | 0 | 0 | 0 | 0 | 0 | 0 | 0 | 1 | 1 |  |  | 1 | 1 | 1 | 1 |  |  |  |  | 3 | 1 | ТССЦ Смоленской обл.,204-0064 Пр. Минстроя России от 13.03.2015 № 171/пр |  |  | 500001 | 0 |  | 0 | 8 | 1 | 1 | 1 | 1 | 1 | 1 | 1 |  | 0 | 0 |  |  |  | 0 | 0 | 0 | [5 empty] | 0 |  | 0 | -2619 | 6386.9 | 0 | 0 | 0 | 0 | 0 | 0 | 0 | 0 | 0 | [13 empty] | 0 | 0 | 1 | 1 |  |  |  | 1009 | т | т | 1000 | [6 empty] | 48752148 | 8 | Материалы строительные | 0 |  | 1 | 500001 | Материалы и конструкции ( строительные ) по ценникам и каталогом | ФССЦст |  |  |  | 0 | 6386.94 | 6386.94 | 0 | 0 | 0 | 0 | 0 | [18 empty] | 0 | 0 | 0 |  |  |  |  | 0 | 0 |  |  |  |  | 1 |  | -251467214 | 2 | 1 | -2 | 0 | 0 | 0 | -2619 | -2619 | 0 | 0 |  | 0 | 3 | 0 |  | 0 | 1 | 0 | 0 | 0 | 0 |  | 0
17 | 1 | 89 | 81 | 18 | 33-01-016-1 | Установка стальных опор промежуточных: свободностоящих, одностоечных массой до 2 т | 1 т опор | 3.64 | 0 |  |  |  |  | 39168 | 33333 | 4993 | 357 | 842 | 0 | 105.9968 | 30.758 | 0 | 1259 | 611 |  | 50333811 | 10760.5 | 9157.5 | 1371.8 | 98.1 | 231.2 | 0 | 29.12 | 8.45 | 0 | 10760.57 | 9157.54 | 1371.82 | 98.1 | 231.21 | 0 | 29.12 | 8.45 | 0 | 105 | 51 | 1 | 1 |  |  | 1 | 1 | 1 | 1 |  |  |  |  | 0 | 1 | ТЕР Смоленской обл.,33-01-016-1 Пр. Минстроя России от 13.03.2015 № 171/пр |  |  | 33001 | 0 |  | 0 | 2 | 0 | 1 | 1 | 1 | 1 | 1 | 1 |  | 105 | 60 |  |  |  | 0 | 0 | 0 | [5 empty] | 0 |  | 0 | 39168 | 9157.5 | 1371.8 | 98.1 | 231.2 | 0 | 29.12 | 8.45 | 0 | 1258.95 | 611.49 | [13 empty] | 0 | 0 | 1 | 1 |  |  |  | 1013 | 1 т опор | 1 т опор | 1 | [6 empty] | 48752270 | 2 | Общестроительные работы | 0 |  | 1 | 33001 | Линии элекропередач | ФЕР-33 |  |  |  | 131072 | 10760.57 | 9157.54 | 1371.82 | 98.1 | 231.21 | 29.12 | 8.45 | 0 | [17 empty] | 0 | 0 | 0 |  | *0,85 |  |  | 105 | 51 |  |  |  |  | 1 |  | -1858693663 | 2 | 1 | -2 | 0 | 0 | 0 | 41038 | 41038 | 0 | 0 |  | 0 | 3 | 0 |  | 0 | 1 | 0 | 0 | 0 | 0 |  | 0
18 | 1 | 89 |  | 18,1 | Прайс-лист | Зажим анкерный РА25х100 (ЗАБ 16-25) ИЭК (100) UZA-14-D16-D25 | ШТ | 1 | 0.27473 |  |  |  |  | 5 | 5 | 0 | 0 | 0 | 0 | 0 | 0 | 0 | 0 | 0 |  | 50333811 | 5.3 | 5.3 | 0 | 0 | 0 | 0 | 0 | 0 | 0 | 5.28 | 5.28 | 0 | 0 | 0 | 0 | 0 | 0 | 0 | 105 | 51 | 1 | 1 |  |  | 1 | 1 | 1 | 1 |  |  |  |  | 3 | 1 |  |  |  | 33001 | 0 |  | 0 | 2 | 0 | 1 | 1 | 1 | 1 | 1 | 1 |  | 105 | 60 |  |  |  | 0 | 0 | 0 | [5 empty] | 0 |  | 0 | 5 | 5.3 | 0 | 0 | 0 | 0 | 0 | 0 | 0 | 0 | 0 | [13 empty] | 0 | 0 | 1 | 1 |  |  |  | 1013 | ШТ | ШТ | 1 | [6 empty] | 48752270 | 2 | Общестроительные работы | 0 |  | 1 | 33001 | Линии элекропередач | ФЕР-33 |  |  |  | 0 | 5.28 | 5.28 | 0 | 0 | 0 | 0 | 0 |  | 5 |  |  | 1 | 18 |  | 51 | [10 empty] | 0 | 0 | 0 |  | *0,85 |  |  | 105 | 51 |  | [51 / 1,2 / 8,21] + 2% Трансп |  |  | 1 |  | -2042387013 | 2 | 3 | 3 | 0 | 0 | 0 | 5 | 5 | 0 | 0 |  | 1 | 1 | 0 |  | 0 | 1 | 0 | 0 | 0 | 0 |  | 0
18 | 1 | 85 |  | 18,2 | 101-1714 | Болты с гайками и шайбами строительные | т | 0.0728 | 0.02 |  |  |  |  | 669 | 669 | 0 | 0 | 0 | 0 | 0 | 0 | 0 | 0 | 0 |  | 50333811 | 9189.4 | 9189.4 | 0 | 0 | 0 | 0 | 0 | 0 | 0 | 9189.35 | 9189.35 | 0 | 0 | 0 | 0 | 0 | 0 | 0 | 105 | 51 | 1 | 1 |  |  | 1 | 1 | 1 | 1 |  |  |  |  | 3 | 1 | ТССЦ Смоленской обл.,101-1714 Пр. Минстроя России от 13.03.2015 № 171/пр |  |  | 33001 | 0 |  | 0 | 2 | 0 | 1 | 1 | 1 | 1 | 1 | 1 |  | 105 | 60 |  |  |  | 0 | 0 | 0 | [5 empty] | 0 |  | 0 | 669 | 9189.4 | 0 | 0 | 0 | 0 | 0 | 0 | 0 | 0 | 0 | [13 empty] | 0 | 0 | 1 | 1 |  |  |  | 1009 | т | т | 1000 | [6 empty] | 48752270 | 2 | Общестроительные работы | 0 |  | 1 | 33001 | Линии элекропередач | ФЕР-33 |  |  |  | 0 | 9189.35 | 9189.35 | 0 | 0 | 0 | 0 | 0 | [18 empty] | 0 | 0 | 0 |  | *0,85 |  |  | 105 | 51 |  |  |  |  | 1 |  | -1096511372 | 2 | 1 | -2 | 0 | 0 | 0 | 669 | 669 | 0 | 0 |  | 0 | 3 | 0 |  | 0 | 1 | 0 | 0 | 0 | 0 |  | 0
18 | 1 | 88 |  | 18,3 | 509-1263 | Сжимы ответвительные У-731 | шт. | 4 | 1.0989 |  |  |  |  | 38 | 38 | 0 | 0 | 0 | 0 | 0 | 0 | 0 | 0 | 0 |  | 50333811 | 9.5 | 9.5 | 0 | 0 | 0 | 0 | 0 | 0 | 0 | 9.51 | 9.51 | 0 | 0 | 0 | 0 | 0 | 0 | 0 | 0 | 0 | 1 | 1 |  |  | 1 | 1 | 1 | 1 |  |  |  |  | 3 | 2 | ТССЦ Смоленской обл.,509-1263 Пр. Минстроя России от 13.03.2015 № 171/пр |  |  | 500002 | 0 |  | 0 | 12 | 0 | 1 | 1 | 1 | 1 | 1 | 1 |  | 0 | 0 |  |  |  | 0 | 0 | 0 | [5 empty] | 0 |  | 0 | 38 | 9.5 | 0 | 0 | 0 | 0 | 0 | 0 | 0 | 0 | 0 | [13 empty] | 0 | 0 | 1 | 1 |  |  |  | 1010 | шт. | шт. | 1 | [6 empty] | 48752149 | 12 | Материалы монтажные | 0 |  | 2 | 500002 | Материалы и конструкции ( монтажные ) по ценникам и каталогам | ФССЦм |  |  |  | 0 | 9.51 | 9.51 | 0 | 0 | 0 | 0 | 0 | [18 empty] | 0 | 0 | 0 |  |  |  |  | 0 | 0 |  |  |  |  | 1 |  | -565884176 | 2 | 1 | -2 | 0 | 0 | 0 | 38 | 0 | 38 | 0 |  | 0 | 3 | 0 |  | 0 | 1 | 0 | 0 | 0 | 0 |  | 0
18 | 1 | 86 |  | 18,4 | 107-0023 | Колодка клеммная СВ2-2,5/250 У3, количество контактов 2 | 1000 шт. | 0.043334 | 0.011905 |  |  |  |  | 55 | 55 | 0 | 0 | 0 | 0 | 0 | 0 | 0 | 0 | 0 |  | 50333811 | 1278 | 1278 | 0 | 0 | 0 | 0 | 0 | 0 | 0 | 1278.04 | 1278.04 | 0 | 0 | 0 | 0 | 0 | 0 | 0 | 0 | 0 | 1 | 1 |  |  | 1 | 1 | 1 | 1 |  |  |  |  | 3 | 1 | ТССЦ Смоленской обл.,107-0023 Пр. Минстроя России от 13.03.2015 № 171/пр |  |  | 500001 | 0 |  | 0 | 8 | 0 | 1 | 1 | 1 | 1 | 1 | 1 |  | 0 | 0 |  |  |  | 0 | 0 | 0 | [5 empty] | 0 |  | 0 | 55 | 1278 | 0 | 0 | 0 | 0 | 0 | 0 | 0 | 0 | 0 | [13 empty] | 0 | 0 | 1 | 1 |  |  |  | 1010 | 1000 шт. | 1000 шт. | 1000 | [6 empty] | 48752148 | 8 | Материалы строительные | 0 |  | 1 | 500001 | Материалы и конструкции ( строительные ) по ценникам и каталогом | ФССЦст |  |  |  | 0 | 1278.04 | 1278.04 | 0 | 0 | 0 | 0 | 0 | [18 empty] | 0 | 0 | 0 |  |  |  |  | 0 | 0 |  |  |  |  | 1 |  | 693812929 | 2 | 1 | -2 | 0 | 0 | 0 | 55 | 55 | 0 | 0 |  | 0 | 3 | 0 |  | 0 | 1 | 0 | 0 | 0 | 0 |  | 0
18 | 1 | 87 |  | 18,5 | 201-0813 | Опоры стальные | т | -3.7492 | -1.03 |  |  |  |  | -33333 | -33333 | 0 | 0 | 0 | 0 | 0 | 0 | 0 | 0 | 0 |  | 50333811 | 8890.8 | 8890.8 | 0 | 0 | 0 | 0 | 0 | 0 | 0 | 8890.82 | 8890.82 | 0 | 0 | 0 | 0 | 0 | 0 | 0 | 0 | 0 | 1 | 1 |  |  | 1 | 1 | 1 | 1 |  |  |  |  | 3 | 1 | ТССЦ Смоленской обл.,201-0813 Пр. Минстроя России от 13.03.2015 № 171/пр |  |  | 500001 | 0 |  | 0 | 8 | 1 | 1 | 1 | 1 | 1 | 1 | 1 |  | 0 | 0 |  |  |  | 0 | 0 | 0 | [5 empty] | 0 |  | 0 | -33333 | 8890.8 | 0 | 0 | 0 | 0 | 0 | 0 | 0 | 0 | 0 | [13 empty] | 0 | 0 | 1 | 1 |  |  |  | 1009 | т | т | 1000 | [6 empty] | 48752148 | 8 | Материалы строительные | 0 |  | 1 | 500001 | Материалы и конструкции ( строительные ) по ценникам и каталогом | ФССЦст |  |  |  | 0 | 8890.82 | 8890.82 | 0 | 0 | 0 | 0 | 0 | [18 empty] | 0 | 0 | 0 |  |  |  |  | 0 | 0 |  |  |  |  | 1 |  | 730917879 | 2 | 1 | -2 | 0 | 0 | 0 | -33333 | -33333 | 0 | 0 |  | 0 | 3 | 0 |  | 0 | 1 | 0 | 0 | 0 | 0 |  | 0
17 | 1 | 100 | 91 | 19 | м08-02-369-3 | Светильник, устанавливаемый вне зданий с лампами: ртутными | 1 ШТ. | 45 | 0 |  |  |  |  | 4681 | 2061 | 2057 | 185 | 563 | 0 | 65.7 | 13.95 | 0 | 711 | 486 |  | 50333811 | 104 | 45.8 | 45.7 | 4.1 | 12.5 | 0 | 1.46 | 0.31 | 0 | 104 | 45.8 | 45.73 | 4.11 | 12.47 | 0 | 1.46 | 0.31 | 0 | 95 | 65 | 1 | 1 |  |  | 1 | 1 | 1 | 1 |  |  |  |  | 0 | 2 | ТЕР Смоленской обл.,м08-02-369-3 Пр. Минстроя России от 13.03.2015 № 171/пр |  |  | 108001 | 0 |  | 0 | 3 | 0 | 1 | 1 | 1 | 1 | 1 | 1 |  | 95 | 65 |  |  |  | 0 | 0 | 0 | [5 empty] | 0 |  | 0 | 4681 | 45.8 | 45.7 | 4.1 | 12.5 | 0 | 1.46 | 0.31 | 0 | 710.6 | 486.2 | [13 empty] | 0 | 0 | 1 | 1 |  |  |  | 1013 | 1 ШТ. | 1 ШТ. | 1 | [6 empty] | 48752098 | 3 | Монтажные работы | 0 |  | 2 | 108001 | Электромонтажные работы , отдел 01-03 : ( на АЭС НР = 110% ) - (работы по упр. авиа.- движением: СП=55% ( {АВИА}=1; обычные работы : СП=65 - {AВИА}=0), при работе на АЭС СП= 68% ) | мФЕР-08 |  |  |  | 0 | 104 | 45.8 | 45.73 | 4.11 | 12.47 | 1.46 | 0.31 | 0 | [17 empty] | 0 | 0 | 0 |  |  |  |  | 95 | 65 |  |  |  |  | 1 |  | 475257462 | 2 | 1 | -2 | 0 | 0 | 0 | 5878 | 0 | 5878 | 0 |  | 0 | 3 | 0 |  | 0 | 1 | 0 | 0 | 0 | 0 |  | 0
18 | 1 | 98 |  | 19,1 | 502-0246 | Провода неизолированные для воздушных линий электропередачи медные марки М, сечением 4 мм2 | т | -0.0225 | -0.0005 |  |  |  |  | -2009 | -2009 | 0 | 0 | 0 | 0 | 0 | 0 | 0 | 0 | 0 |  | 50333811 | 89303.4 | 89303.4 | 0 | 0 | 0 | 0 | 0 | 0 | 0 | 89303.44 | 89303.44 | 0 | 0 | 0 | 0 | 0 | 0 | 0 | 0 | 0 | 1 | 1 |  |  | 1 | 1 | 1 | 1 |  |  |  |  | 3 | 2 | ТССЦ Смоленской обл.,502-0246 Пр. Минстроя России от 13.03.2015 № 171/пр |  |  | 500002 | 0 |  | 0 | 12 | 1 | 1 | 1 | 1 | 1 | 1 | 1 |  | 0 | 0 |  |  |  | 0 | 0 | 0 | [5 empty] | 0 |  | 0 | -2009 | 89303.4 | 0 | 0 | 0 | 0 | 0 | 0 | 0 | 0 | 0 | [13 empty] | 0 | 0 | 1 | 1 |  |  |  | 1009 | т | т | 1000 | [6 empty] | 48752149 | 12 | Материалы монтажные | 0 |  | 2 | 500002 | Материалы и конструкции ( монтажные ) по ценникам и каталогам | ФССЦм |  |  |  | 0 | 89303.44 | 89303.44 | 0 | 0 | 0 | 0 | 0 | [18 empty] | 0 | 0 | 0 |  |  |  |  | 0 | 0 |  |  |  |  | 1 |  | -19438791 | 2 | 1 | -2 | 0 | 0 | 0 | -2009 | 0 | -2009 | 0 |  | 0 | 3 | 0 |  | 0 | 1 | 0 | 0 | 0 | 0 |  | 0
18 | 1 | 97 |  | 19,2 | 501-8191 | Кабель силовой с медными жилами с поливинилхлоридной изоляцией в поливинилхлоридной оболочке без защитного покрова ВВГ, напряжением 0,66 Кв, число жил - 3 и сечением 2,5 мм2 | 1000 м | 0.25245 | 0.00561 |  |  |  |  | 1142 | 1142 | 0 | 0 | 0 | 0 | 0 | 0 | 0 | 0 | 0 |  | 50333811 | 4522.5 | 4522.5 | 0 | 0 | 0 | 0 | 0 | 0 | 0 | 4522.46 | 4522.46 | 0 | 0 | 0 | 0 | 0 | 0 | 0 | 0 | 0 | 1 | 1 |  |  | 1 | 1 | 1 | 1 |  |  |  |  | 3 | 2 | ТССЦ Смоленской обл.,501-8191 Пр. Минстроя России от 13.03.2015 № 171/пр |  |  | 500002 | 0 |  | 0 | 12 | 0 | 1 | 1 | 1 | 1 | 1 | 1 |  | 0 | 0 |  |  |  | 0 | 0 | 0 | [5 empty] | 0 |  | 0 | 1142 | 4522.5 | 0 | 0 | 0 | 0 | 0 | 0 | 0 | 0 | 0 | [13 empty] | 0 | 0 | 1 | 1 |  |  |  | 1013 | 1000 м | 1000 М | 1 | [6 empty] | 48752149 | 12 | Материалы монтажные | 0 |  | 2 | 500002 | Материалы и конструкции ( монтажные ) по ценникам и каталогам | ФССЦм |  |  |  | 0 | 4522.46 | 4522.46 | 0 | 0 | 0 | 0 | 0 | [18 empty] | 0 | 0 | 0 |  |  |  |  | 0 | 0 |  |  |  |  | 1 |  | 498524852 | 2 | 1 | -2 | 0 | 0 | 0 | 1142 | 0 | 1142 | 0 |  | 0 | 3 | 0 |  | 0 | 1 | 0 | 0 | 0 | 0 |  | 0
17 | 1 |  |  | 20 | Прайс-лист | Фонарь. Опора 2.0.ОК5.Ди24.V64-01/1 LED 80 Вт Н=8000мм (В цену изделия (фонарь) входят: ЗДФ стандартная (для бетонирования), опора, светильник (LED), покраска фирменными эмалями Alcea Apex чёрный или серый цвет. Используемые диоды CREE XPG-3, вторичная оптика ledil cs12862, драйвера -vosslohschwabe) | ШТ | 14 | 0 |  |  |  |  | 100012 | 100012 | 0 | 0 | 0 | 0 | 0 | 0 | 0 | 0 | 0 |  | 50333811 | 7143.7 | 7143.7 | 0 | 0 | 0 | 0 | 0 | 0 | 0 | 7143.72 | 7143.72 | 0 | 0 | 0 | 0 | 0 | 0 | 0 | 105 | 51 | 1 | 1 |  |  | 1 | 1 | 1 | 1 |  |  |  |  | 3 | 1 |  |  |  | 33001 | 0 |  | 0 | 2 | 0 | 1 | 1 | 1 | 1 | 1 | 1 |  | 105 | 60 |  |  |  | 0 | 0 | 0 | [5 empty] | 0 |  | 0 | 100012 | 7143.7 | 0 | 0 | 0 | 0 | 0 | 0 | 0 | 0 | 0 | [13 empty] | 0 | 0 | 1 | 1 |  |  |  | 1013 | ШТ | ШТ | 1 | [6 empty] | 48752270 | 2 | Общестроительные работы | 0 |  | 1 | 33001 | Линии элекропередач | ФЕР-33 |  |  |  | 0 | 7143.72 | 7143.72 | 0 | 0 | 0 | 0 | 0 | 0 | 5 |  |  | 1 | 18 |  | 69000 | [10 empty] | 0 | 0 | 0 |  | *0,85 |  |  | 105 | 51 |  | [69 000 / 1,2 / 8,21] + 2% Трансп |  |  | 1 |  | -1905048829 | 2 | 3 | 3 | 0 | 0 | 0 | 100012 | 100012 | 0 | 0 |  | 1 | 1 | 0 |  | 0 | 1 | 0 | 0 | 0 | 0 |  | 0
17 | 1 |  |  | 21 | Прайс-лист | Фонарь. Опора 2.0.ОК7.Ди24.V64-01/1 LED 28 Вт Н=4500мм (В цену изделия (фонарь) входят: ЗДФ стандартная (для бетонирования), опора, светильник (LED), покраска фирменными эмалями Alcea Apex чёрный или серый цвет. Используемые диоды CREE XPG-3, вторичная оптика ledil cs12862, драйвера -vosslohschwabe) | ШТ | 23 | 0 |  |  |  |  | 104061 | 104061 | 0 | 0 | 0 | 0 | 0 | 0 | 0 | 0 | 0 |  | 50333811 | 4524.4 | 4524.4 | 0 | 0 | 0 | 0 | 0 | 0 | 0 | 4524.36 | 4524.36 | 0 | 0 | 0 | 0 | 0 | 0 | 0 | 105 | 51 | 1 | 1 |  |  | 1 | 1 | 1 | 1 |  |  |  |  | 3 | 1 |  |  |  | 33001 | 0 |  | 0 | 2 | 0 | 1 | 1 | 1 | 1 | 1 | 1 |  | 105 | 60 |  |  |  | 0 | 0 | 0 | [5 empty] | 0 |  | 0 | 104061 | 4524.4 | 0 | 0 | 0 | 0 | 0 | 0 | 0 | 0 | 0 | [13 empty] | 0 | 0 | 1 | 1 |  |  |  | 1013 | ШТ | ШТ | 1 | [6 empty] | 48752270 | 2 | Общестроительные работы | 0 |  | 1 | 33001 | Линии элекропередач | ФЕР-33 |  |  |  | 0 | 4524.36 | 4524.36 | 0 | 0 | 0 | 0 | 0 | 0 | 5 |  |  | 1 | 18 |  | 43700 | [10 empty] | 0 | 0 | 0 |  | *0,85 |  |  | 105 | 51 |  | [43 700 / 1,2 / 8,21] + 2% Трансп |  |  | 1 |  | -877679453 | 2 | 3 | 3 | 0 | 0 | 0 | 104061 | 104061 | 0 | 0 |  | 1 | 1 | 0 |  | 0 | 1 | 0 | 0 | 0 | 0 |  | 0
17 | 1 |  |  | 22 | Прайс-лист | Фонарь с двумя светильниками, Опора 2.0.ОК5.Ди24.V64-01/2 LED 80 Вт Н=8000мм (В цену изделия (фонарь) входят: ЗДФ стандартная (для бетонирования), опора, светильник (LED) - 2шт, покраска фирменными эмалями Alcea Apex чёрный или серый цвет. Используемые диоды CREE XPG-3, вторичная оптика ledil cs12862, драйвера -vosslohschwabe | ШТ | 4 | 0 |  |  |  |  | 36626 | 36626 | 0 | 0 | 0 | 0 | 0 | 0 | 0 | 0 | 0 |  | 50333811 | 9156.4 | 9156.4 | 0 | 0 | 0 | 0 | 0 | 0 | 0 | 9156.4 | 9156.4 | 0 | 0 | 0 | 0 | 0 | 0 | 0 | 105 | 51 | 1 | 1 |  |  | 1 | 1 | 1 | 1 |  |  |  |  | 3 | 1 |  |  |  | 33001 | 0 |  | 0 | 2 | 0 | 1 | 1 | 1 | 1 | 1 | 1 |  | 105 | 60 |  |  |  | 0 | 0 | 0 | [5 empty] | 0 |  | 0 | 36626 | 9156.4 | 0 | 0 | 0 | 0 | 0 | 0 | 0 | 0 | 0 | [13 empty] | 0 | 0 | 1 | 1 |  |  |  | 1013 | ШТ | ШТ | 1 | [6 empty] | 48752270 | 2 | Общестроительные работы | 0 |  | 1 | 33001 | Линии элекропередач | ФЕР-33 |  |  |  | 0 | 9156.4 | 9156.4 | 0 | 0 | 0 | 0 | 0 | 0 | 5 |  |  | 1 | 18 |  | 88440 | [10 empty] | 0 | 0 | 0 |  | *0,85 |  |  | 105 | 51 |  | [88 440 / 1,2 / 8,21] + 2% Трансп |  |  | 1 |  | 247732902 | 2 | 3 | 3 | 0 | 0 | 0 | 36626 | 36626 | 0 | 0 |  | 1 | 1 | 0 |  | 0 | 1 | 0 | 0 | 0 | 0 |  | 0
17 | 1 | 111 | 101 | 23 | м08-02-412-4 | Затягивание провода в проложенные трубы и металлические рукава первого одножильного или многожильного в общей оплетке, суммарное сечение: до 35 мм2 (до лючка) | 100 м | 0.6 | 0 |  |  |  |  | 69 | 20 | 8 | 0 | 41 | 0 | 5.376 | 0.036 | 0 | 39 | 27 |  | 50333811 | 115.4 | 33.6 | 13.3 | 0.8 | 68.5 | 0 | 8.96 | 0.06 | 0 | 115.44 | 33.64 | 13.26 | 0.8 | 68.54 | 0 | 8.96 | 0.06 | 0 | 95 | 65 | 1 | 1 |  |  | 1 | 1 | 1 | 1 |  |  |  |  | 0 | 2 | ТЕР Смоленской обл.,м08-02-412-4 Пр. Минстроя России от 13.03.2015 № 171/пр |  |  | 108001 | 0 |  | 0 | 3 | 0 | 1 | 1 | 1 | 1 | 1 | 1 |  | 95 | 65 |  |  |  | 0 | 0 | 0 | [5 empty] | 0 |  | 0 | 69 | 33.6 | 13.3 | 0.8 | 68.5 | 0 | 8.96 | 0.06 | 0 | 38.95 | 26.65 | [13 empty] | 0 | 0 | 1 | 1 |  |  |  | 1003 | 100 м | 100 м | 100 | [6 empty] | 48752098 | 3 | Монтажные работы | 0 |  | 2 | 108001 | Электромонтажные работы , отдел 01-03 : ( на АЭС НР = 110% ) - (работы по упр. авиа.- движением: СП=55% ( {АВИА}=1; обычные работы : СП=65 - {AВИА}=0), при работе на АЭС СП= 68% ) | мФЕР-08 |  |  |  | 0 | 115.44 | 33.64 | 13.26 | 0.8 | 68.54 | 8.96 | 0.06 | 0 | [17 empty] | 0 | 0 | 0 |  |  |  |  | 95 | 65 |  |  |  |  | 1 |  | -1302214700 | 2 | 1 | -2 | 0 | 0 | 0 | 135 | 0 | 135 | 0 |  | 0 | 3 | 0 |  | 0 | 1 | 0 | 0 | 0 | 0 |  | 0
18 | 1 | 108 |  | 23,1 | 501-8388 | Кабель силовой с медными жилами с поливинилхлоридной изоляцией с броней из стальной ленты в шланге из поливинилхлорида ВБбШв, напряжением 0,66 Кв, число жил - 5 и сечением 6,0 мм2 | 1000 м | 0.0612 | 0.102 |  |  |  |  | 1557 | 1557 | 0 | 0 | 0 | 0 | 0 | 0 | 0 | 0 | 0 |  | 50333811 | 25445.9 | 25445.9 | 0 | 0 | 0 | 0 | 0 | 0 | 0 | 25445.88 | 25445.88 | 0 | 0 | 0 | 0 | 0 | 0 | 0 | 0 | 0 | 1 | 1 |  |  | 1 | 1 | 1 | 1 |  |  |  |  | 3 | 2 | ТССЦ Смоленской обл.,501-8388 Пр. Минстроя России от 13.03.2015 № 171/пр |  |  | 500002 | 0 |  | 0 | 12 | 0 | 1 | 1 | 1 | 1 | 1 | 1 |  | 0 | 0 |  |  |  | 0 | 0 | 0 | [5 empty] | 0 |  | 0 | 1557 | 25445.9 | 0 | 0 | 0 | 0 | 0 | 0 | 0 | 0 | 0 | [13 empty] | 0 | 0 | 1 | 1 |  |  |  | 1013 | 1000 м | 1000 М | 1 | [6 empty] | 48752149 | 12 | Материалы монтажные | 0 |  | 2 | 500002 | Материалы и конструкции ( монтажные ) по ценникам и каталогам | ФССЦм |  |  |  | 0 | 25445.88 | 25445.88 | 0 | 0 | 0 | 0 | 0 | [18 empty] | 0 | 0 | 0 |  |  |  |  | 0 | 0 |  |  |  |  | 1 |  | -560388058 | 2 | 1 | -2 | 0 | 0 | 0 | 1557 | 0 | 1557 | 0 |  | 0 | 3 | 0 |  | 0 | 1 | 0 | 0 | 0 | 0 |  | 0
17 | 1 | 121 | 109 | 24 | м08-02-395-1 | Лоток металлический штампованный по установленным конструкциям, ширина лотка: до 200 мм | 1 Т | 0.0032 | 0 |  |  |  |  | 2 | 0 | 1 | 0 | 1 | 0 | 0.1728 | 0.004 | 0 | 1 | 1 |  | 50333811 | 846.8 | 72.6 | 361.1 | 16.6 | 413.1 | 0 | 54 | 1.25 | 0 | 846.82 | 72.63 | 361.09 | 16.58 | 413.1 | 0 | 54 | 1.25 | 0 | 95 | 65 | 1 | 1 |  |  | 1 | 1 | 1 | 1 |  |  |  |  | 0 | 2 | ТЕР Смоленской обл.,м08-02-395-1 Пр. Минстроя России от 13.03.2015 № 171/пр |  |  | 108001 | 0 |  | 0 | 3 | 0 | 1 | 1 | 1 | 1 | 1 | 1 |  | 95 | 65 |  |  |  | 0 | 0 | 0 | [5 empty] | 0 |  | 0 | 2 | 72.6 | 361.1 | 16.6 | 413.1 | 0 | 54 | 1.25 | 0 | 0.95 | 0.65 | [13 empty] | 0 | 0 | 1 | 1 |  |  |  | 1013 | 1 Т | 1 Т | 1 | [6 empty] | 48752098 | 3 | Монтажные работы | 0 |  | 2 | 108001 | Электромонтажные работы , отдел 01-03 : ( на АЭС НР = 110% ) - (работы по упр. авиа.- движением: СП=55% ( {АВИА}=1; обычные работы : СП=65 - {AВИА}=0), при работе на АЭС СП= 68% ) | мФЕР-08 |  |  |  | 0 | 846.82 | 72.63 | 361.09 | 16.58 | 413.1 | 54 | 1.25 | 0 | [17 empty] | 0 | 0 | 0 |  |  |  |  | 95 | 65 |  |  |  |  | 1 |  | 750307520 | 2 | 1 | -2 | 0 | 0 | 0 | 4 | 0 | 4 | 0 |  | 0 | 3 | 0 |  | 0 | 1 | 0 | 0 | 0 | 0 |  | 0
18 | 1 | 120 |  | 24,1 | Прайс-лист | Крышка лотка основание 50мм L3000 | шт. | 1 | 312.5 |  |  |  |  | 11 | 11 | 0 | 0 | 0 | 0 | 0 | 0 | 0 | 0 | 0 |  | 50333811 | 10.5 | 10.5 | 0 | 0 | 0 | 0 | 0 | 0 | 0 | 10.53 | 10.53 | 0 | 0 | 0 | 0 | 0 | 0 | 0 | 0 | 0 | 1 | 1 |  |  | 1 | 1 | 1 | 1 |  |  |  |  | 3 | 2 | ТССЦ Смоленской обл.,509-5697 Пр. Минстроя России от 13.03.2015 № 171/пр |  |  | 500002 | 0 |  | 0 | 12 | 0 | 1 | 1 | 1 | 1 | 1 | 1 |  | 0 | 0 |  |  |  | 0 | 0 | 0 | [5 empty] | 0 |  | 0 | 11 | 10.5 | 0 | 0 | 0 | 0 | 0 | 0 | 0 | 0 | 0 | [13 empty] | 0 | 0 | 1 | 1 |  |  |  | 1010 | шт. | шт. | 1 | [6 empty] | 48752149 | 12 | Материалы монтажные | 0 |  | 2 | 500002 | Материалы и конструкции ( монтажные ) по ценникам и каталогам | ФССЦм |  |  |  | 0 | 10.53 | 10.53 | 0 | 0 | 0 | 0 | 0 |  | 5 |  |  | 1 | 18 |  | 101.66 | [10 empty] | 0 | 0 | 0 |  |  |  |  | 0 | 0 |  | [101,66 / 1,2 / 8,21] + 2% Трансп |  |  | 1 |  | -1315617145 | 2 | 3 | 3 | 0 | 0 | 0 | 11 | 0 | 11 | 0 |  | 1 | 1 | 0 |  | 0 | 1 | 0 | 0 | 0 | 0 |  | 0
18 | 1 | 121 |  | 24,2 | Прайс-лист | ЛОТОК НЕПЕРФОРИРОВАННЫЙ 50Х50Х3000 ИЭК | шт. | 1 | 312.5 |  |  |  |  | 17 | 17 | 0 | 0 | 0 | 0 | 0 | 0 | 0 | 0 | 0 |  | 50333811 | 16.8 | 16.8 | 0 | 0 | 0 | 0 | 0 | 0 | 0 | 16.76 | 16.76 | 0 | 0 | 0 | 0 | 0 | 0 | 0 | 0 | 0 | 1 | 1 |  |  | 1 | 1 | 1 | 1 |  |  |  |  | 3 | 2 | ТССЦ Смоленской обл.,509-5697 Пр. Минстроя России от 13.03.2015 № 171/пр |  |  | 500002 | 0 |  | 0 | 12 | 0 | 1 | 1 | 1 | 1 | 1 | 1 |  | 0 | 0 |  |  |  | 0 | 0 | 0 | [5 empty] | 0 |  | 0 | 17 | 16.8 | 0 | 0 | 0 | 0 | 0 | 0 | 0 | 0 | 0 | [13 empty] | 0 | 0 | 1 | 1 |  |  |  | 1010 | шт. | шт. | 1 | [6 empty] | 48752149 | 12 | Материалы монтажные | 0 |  | 2 | 500002 | Материалы и конструкции ( монтажные ) по ценникам и каталогам | ФССЦм |  |  |  | 0 | 16.76 | 16.76 | 0 | 0 | 0 | 0 | 0 |  | 5 |  |  | 1 | 18 |  | 161.83 | [10 empty] | 0 | 0 | 0 |  |  |  |  | 0 | 0 |  | [161,83 / 1,2 / 8,21] + 2% Трансп |  |  | 1 |  | 1765100094 | 2 | 3 | 3 | 0 | 0 | 0 | 17 | 0 | 17 | 0 |  | 1 | 1 | 0 |  | 0 | 1 | 0 | 0 | 0 | 0 |  | 0
17 | 1 | 133 | 120 | 25 | м08-02-147-1 | Кабель до 35 кВ по установленным конструкциям и лоткам с креплением на поворотах и в конце трассы, масса 1 м кабеля: до 1 кг | 100 М КАБЕЛЯ | 0.625 | 0 |  |  |  |  | 97 | 17 | 35 | 2 | 45 | 0 | 5.8 | 0.125 | 0 | 45 | 31 |  | 50333811 | 156.6 | 27.2 | 56.7 | 2.7 | 72.7 | 0 | 9.28 | 0.2 | 0 | 156.51 | 27.23 | 56.62 | 2.65 | 72.66 | 0 | 9.28 | 0.2 | 0 | 95 | 65 | 1 | 1 |  |  | 1 | 1 | 1 | 1 |  |  |  |  | 0 | 2 | ТЕР Смоленской обл.,м08-02-147-1 Пр. Минстроя России от 13.03.2015 № 171/пр |  |  | 108001 | 0 |  | 0 | 3 | 0 | 1 | 1 | 1 | 1 | 1 | 1 |  | 95 | 65 |  |  |  | 0 | 0 | 0 | [5 empty] | 0 |  | 0 | 97 | 27.2 | 56.7 | 2.7 | 72.7 | 0 | 9.28 | 0.2 | 0 | 44.65 | 30.55 | [13 empty] | 0 | 0 | 1 | 1 |  |  |  | 1013 | 100 М КАБЕЛЯ | 100 М КАБЕЛЯ | 1 | [6 empty] | 48752098 | 3 | Монтажные работы | 0 |  | 2 | 108001 | Электромонтажные работы , отдел 01-03 : ( на АЭС НР = 110% ) - (работы по упр. авиа.- движением: СП=55% ( {АВИА}=1; обычные работы : СП=65 - {AВИА}=0), при работе на АЭС СП= 68% ) | мФЕР-08 |  |  |  | 0 | 156.51 | 27.23 | 56.62 | 2.65 | 72.66 | 9.28 | 0.2 | 0 | [17 empty] | 0 | 0 | 0 |  |  |  |  | 95 | 65 |  |  |  |  | 1 |  | -1739267066 | 2 | 1 | -2 | 0 | 0 | 0 | 173 | 0 | 173 | 0 |  | 0 | 3 | 0 |  | 0 | 1 | 0 | 0 | 0 | 0 |  | 0
18 | 1 | 131 |  | 25,1 | 501-8191 | Кабель силовой с медными жилами с поливинилхлоридной изоляцией в поливинилхлоридной оболочке без защитного покрова ВВГ, напряжением 0,66 Кв, число жил - 3 и сечением 2,5 мм2 | 1000 м | 0.06375 | 0.102 |  |  |  |  | 288 | 288 | 0 | 0 | 0 | 0 | 0 | 0 | 0 | 0 | 0 |  | 50333811 | 4522.5 | 4522.5 | 0 | 0 | 0 | 0 | 0 | 0 | 0 | 4522.46 | 4522.46 | 0 | 0 | 0 | 0 | 0 | 0 | 0 | 0 | 0 | 1 | 1 |  |  | 1 | 1 | 1 | 1 |  |  |  |  | 3 | 2 | ТССЦ Смоленской обл.,501-8191 Пр. Минстроя России от 13.03.2015 № 171/пр |  |  | 500002 | 0 |  | 0 | 12 | 0 | 1 | 1 | 1 | 1 | 1 | 1 |  | 0 | 0 |  |  |  | 0 | 0 | 0 | [5 empty] | 0 |  | 0 | 288 | 4522.5 | 0 | 0 | 0 | 0 | 0 | 0 | 0 | 0 | 0 | [13 empty] | 0 | 0 | 1 | 1 |  |  |  | 1013 | 1000 м | 1000 М | 1 | [6 empty] | 48752149 | 12 | Материалы монтажные | 0 |  | 2 | 500002 | Материалы и конструкции ( монтажные ) по ценникам и каталогам | ФССЦм |  |  |  | 0 | 4522.46 | 4522.46 | 0 | 0 | 0 | 0 | 0 | [18 empty] | 0 | 0 | 0 |  |  |  |  | 0 | 0 |  |  |  |  | 1 |  | 498524852 | 2 | 1 | -2 | 0 | 0 | 0 | 288 | 0 | 288 | 0 |  | 0 | 3 | 0 |  | 0 | 1 | 0 | 0 | 0 | 0 |  | 0
17 | 1 | 149 | 135 | 26 | м08-03-599-5 | Щитки осветительные, устанавливаемые в нише: болтами на конструкции, масса щитка до 6 кг | 1 ШТ. | 1 | 0 |  |  |  |  | 72 | 44 | 6 | 0 | 22 | 0 | 2.78 | 0.03 | 0 | 21 | 14 |  | 50333811 | 72.4 | 43.9 | 6.1 | 0.4 | 22.4 | 0 | 2.78 | 0.03 | 0 | 72.39 | 43.87 | 6.09 | 0.4 | 22.43 | 0 | 2.78 | 0.03 | 0 | 95 | 65 | 1 | 1 |  |  | 1 | 1 | 1 | 1 |  |  |  |  | 0 | 2 | ТЕР Смоленской обл.,м08-03-599-5 Пр. Минстроя России от 13.03.2015 № 171/пр |  |  | 108001 | 0 |  | 0 | 3 | 0 | 1 | 1 | 1 | 1 | 1 | 1 |  | 95 | 65 |  |  |  | 0 | 0 | 0 | [5 empty] | 0 |  | 0 | 72 | 43.9 | 6.1 | 0.4 | 22.4 | 0 | 2.78 | 0.03 | 0 | 20.9 | 14.3 | [13 empty] | 0 | 0 | 1 | 1 |  |  |  | 1013 | 1 ШТ. | 1 ШТ. | 1 | [6 empty] | 48752098 | 3 | Монтажные работы | 0 |  | 2 | 108001 | Электромонтажные работы , отдел 01-03 : ( на АЭС НР = 110% ) - (работы по упр. авиа.- движением: СП=55% ( {АВИА}=1; обычные работы : СП=65 - {AВИА}=0), при работе на АЭС СП= 68% ) | мФЕР-08 |  |  |  | 131072 | 72.39 | 43.87 | 6.09 | 0.4 | 22.43 | 2.78 | 0.03 | 0 | [17 empty] | 0 | 0 | 0 |  |  |  |  | 95 | 65 |  |  |  |  | 1 |  | -1711673789 | 2 | 1 | -2 | 0 | 0 | 0 | 107 | 0 | 107 | 0 |  | 0 | 3 | 0 |  | 0 | 1 | 0 | 0 | 0 | 0 |  | 0
18 | 1 | 149 |  | 26,1 | Прайс-лист | Ящик ЯУО-9601-3474-У3.1 IP54 (25А, ФР+РВМ) | ШТ | 1 | 1 |  |  |  |  | 581 | 581 | 0 | 0 | 0 | 0 | 0 | 0 | 0 | 0 | 0 |  | 50333811 | 580.8 | 580.8 | 0 | 0 | 0 | 0 | 0 | 0 | 0 | 580.82 | 580.82 | 0 | 0 | 0 | 0 | 0 | 0 | 0 | 95 | 65 | 1 | 1 |  |  | 1 | 1 | 1 | 1 |  |  |  |  | 3 | 2 |  |  |  | 108001 | 0 |  | 0 | 3 | 0 | 1 | 1 | 1 | 1 | 1 | 1 |  | 95 | 65 |  |  |  | 0 | 0 | 0 | [5 empty] | 0 |  | 0 | 581 | 580.8 | 0 | 0 | 0 | 0 | 0 | 0 | 0 | 0 | 0 | [13 empty] | 0 | 0 | 1 | 1 |  |  |  | 1013 | ШТ | ШТ | 1 | [6 empty] | 48752098 | 3 | Монтажные работы | 0 |  | 2 | 108001 | Электромонтажные работы , отдел 01-03 : ( на АЭС НР = 110% ) - (работы по упр. авиа.- движением: СП=55% ( {АВИА}=1; обычные работы : СП=65 - {AВИА}=0), при работе на АЭС СП= 68% ) | мФЕР-08 |  |  |  | 0 | 580.82 | 580.82 | 0 | 0 | 0 | 0 | 0 |  | 5 |  |  | 1 | 18 |  | 5610 | [10 empty] | 0 | 0 | 0 |  |  |  |  | 95 | 65 |  | [5 610 / 1,2 / 8,21] + 2% Трансп |  |  | 1 |  | 35320936 | 2 | 3 | 3 | 0 | 0 | 0 | 581 | 0 | 581 | 0 |  | 1 | 1 | 0 |  | 0 | 1 | 0 | 0 | 0 | 0 |  | 0
17 | 1 | 158 | 143 | 27 | м08-02-370-1 | Щиток до трех групп, устанавливаемый в: обхват колонн | 1 ШТ. | 1 | 0 |  |  |  |  | 35 | 6 | 22 | 1 | 7 | 0 | 0.86 | 0.1 | 0 | 8 | 5 |  | 50333811 | 35.4 | 6 | 22.1 | 1.3 | 7.3 | 0 | 0.86 | 0.1 | 0 | 35.44 | 6 | 22.1 | 1.33 | 7.34 | 0 | 0.86 | 0.1 | 0 | 95 | 65 | 1 | 1 |  |  | 1 | 1 | 1 | 1 |  |  |  |  | 0 | 2 | ТЕР Смоленской обл.,м08-02-370-1 Пр. Минстроя России от 13.03.2015 № 171/пр |  |  | 108001 | 0 |  | 0 | 3 | 0 | 1 | 1 | 1 | 1 | 1 | 1 |  | 95 | 65 |  |  |  | 0 | 0 | 0 | [5 empty] | 0 |  | 0 | 35 | 6 | 22.1 | 1.3 | 7.3 | 0 | 0.86 | 0.1 | 0 | 7.6 | 5.2 | [13 empty] | 0 | 0 | 1 | 1 |  |  |  | 1013 | 1 ШТ. | 1 ШТ. | 1 | [6 empty] | 48752098 | 3 | Монтажные работы | 0 |  | 2 | 108001 | Электромонтажные работы , отдел 01-03 : ( на АЭС НР = 110% ) - (работы по упр. авиа.- движением: СП=55% ( {АВИА}=1; обычные работы : СП=65 - {AВИА}=0), при работе на АЭС СП= 68% ) | мФЕР-08 |  |  |  | 131072 | 35.44 | 6 | 22.1 | 1.33 | 7.34 | 0.86 | 0.1 | 0 | [17 empty] | 0 | 0 | 0 |  |  |  |  | 95 | 65 |  |  |  |  | 1 |  | 877437744 | 2 | 1 | -2 | 0 | 0 | 0 | 48 | 0 | 48 | 0 |  | 0 | 3 | 0 |  | 0 | 1 | 0 | 0 | 0 | 0 |  | 0
18 | 1 | 158 |  | 27,1 | Прайс-лист | ЩМП-2-0 74 У2 IP54, 500x400x220 (YKM40-02-54) | ШТ | 1 | 1 |  |  |  |  | 331 | 331 | 0 | 0 | 0 | 0 | 0 | 0 | 0 | 0 | 0 |  | 50333811 | 331.2 | 331.2 | 0 | 0 | 0 | 0 | 0 | 0 | 0 | 331.2 | 331.2 | 0 | 0 | 0 | 0 | 0 | 0 | 0 | 95 | 65 | 1 | 1 |  |  | 1 | 1 | 1 | 1 |  |  |  |  | 3 | 2 |  |  |  | 108001 | 0 |  | 0 | 3 | 0 | 1 | 1 | 1 | 1 | 1 | 1 |  | 95 | 65 |  |  |  | 0 | 0 | 0 | [5 empty] | 0 |  | 0 | 331 | 331.2 | 0 | 0 | 0 | 0 | 0 | 0 | 0 | 0 | 0 | [13 empty] | 0 | 0 | 1 | 1 |  |  |  | 1013 | ШТ | ШТ | 1 | [6 empty] | 48752098 | 3 | Монтажные работы | 0 |  | 2 | 108001 | Электромонтажные работы , отдел 01-03 : ( на АЭС НР = 110% ) - (работы по упр. авиа.- движением: СП=55% ( {АВИА}=1; обычные работы : СП=65 - {AВИА}=0), при работе на АЭС СП= 68% ) | мФЕР-08 |  |  |  | 0 | 331.2 | 331.2 | 0 | 0 | 0 | 0 | 0 |  | 5 |  |  | 1 | 18 |  | 3199 | [10 empty] | 0 | 0 | 0 |  |  |  |  | 95 | 65 |  | [3 199 / 1,2 / 8,21] + 2% Трансп |  |  | 1 |  | -1350581985 | 2 | 3 | 3 | 0 | 0 | 0 | 331 | 0 | 331 | 0 |  | 1 | 1 | 0 |  | 0 | 1 | 0 | 0 | 0 | 0 |  | 0
17 | 1 | 168 | 146 | 28 | м08-03-575-1 | Прибор или аппарат | 1 ШТ. | 9 | 0 |  |  |  |  | 85 | 4 | 0 | 0 | 81 | 0 | 10.08 | 0 | 0 | 77 | 53 |  | 50333811 | 9.4 | 0.4 | 0 | 0 | 9 | 0 | 1.12 | 0 | 0 | 9.4 | 0.36 | 0 | 0 | 9.04 | 0 | 1.12 | 0 | 0 | 95 | 65 | 1 | 1 |  |  | 1 | 1 | 1 | 1 |  |  |  |  | 0 | 2 | ТЕР Смоленской обл.,м08-03-575-1 Пр. Минстроя России от 13.03.2015 № 171/пр |  |  | 108001 | 0 |  | 0 | 3 | 0 | 1 | 1 | 1 | 1 | 1 | 1 |  | 95 | 65 |  |  |  | 0 | 0 | 0 | [5 empty] | 0 |  | 0 | 85 | 0.4 | 0 | 0 | 9 | 0 | 1.12 | 0 | 0 | 76.95 | 52.65 | [13 empty] | 0 | 0 | 1 | 1 |  |  |  | 1013 | 1 ШТ. | 1 ШТ. | 1 | [6 empty] | 48752098 | 3 | Монтажные работы | 0 |  | 2 | 108001 | Электромонтажные работы , отдел 01-03 : ( на АЭС НР = 110% ) - (работы по упр. авиа.- движением: СП=55% ( {АВИА}=1; обычные работы : СП=65 - {AВИА}=0), при работе на АЭС СП= 68% ) | мФЕР-08 |  |  |  | 131072 | 9.4 | 0.36 | 0 | 0 | 9.04 | 1.12 | 0 | 0 | [17 empty] | 0 | 0 | 0 |  |  |  |  | 95 | 65 |  |  |  |  | 1 |  | -2034541171 | 2 | 1 | -2 | 0 | 0 | 0 | 215 | 0 | 215 | 0 |  | 0 | 3 | 0 |  | 0 | 1 | 0 | 0 | 0 | 0 |  | 0
18 | 1 | 166 |  | 28,1 | Прайс-лист | Дифференциальный автоматический выключатель IEK АВДТ32 С16 2P 16А 30мА класс A | ШТ | 2 | 0.22222 |  |  |  |  | 124 | 124 | 0 | 0 | 0 | 0 | 0 | 0 | 0 | 0 | 0 |  | 50333811 | 62 | 62 | 0 | 0 | 0 | 0 | 0 | 0 | 0 | 62.02 | 62.02 | 0 | 0 | 0 | 0 | 0 | 0 | 0 | 95 | 65 | 1 | 1 |  |  | 1 | 1 | 1 | 1 |  |  |  |  | 3 | 2 |  |  |  | 108001 | 0 |  | 0 | 3 | 0 | 1 | 1 | 1 | 1 | 1 | 1 |  | 95 | 65 |  |  |  | 0 | 0 | 0 | [5 empty] | 0 |  | 0 | 124 | 62 | 0 | 0 | 0 | 0 | 0 | 0 | 0 | 0 | 0 | [13 empty] | 0 | 0 | 1 | 1 |  |  |  | 1013 | ШТ | ШТ | 1 | [6 empty] | 48752098 | 3 | Монтажные работы | 0 |  | 2 | 108001 | Электромонтажные работы , отдел 01-03 : ( на АЭС НР = 110% ) - (работы по упр. авиа.- движением: СП=55% ( {АВИА}=1; обычные работы : СП=65 - {AВИА}=0), при работе на АЭС СП= 68% ) | мФЕР-08 |  |  |  | 0 | 62.02 | 62.02 | 0 | 0 | 0 | 0 | 0 |  | 5 |  |  | 1 | 18 |  | 599 | [10 empty] | 0 | 0 | 0 |  |  |  |  | 95 | 65 |  | [599 / 1,2 / 8,21] + 2% Трансп |  |  | 1 |  | 1868384244 | 2 | 3 | 3 | 0 | 0 | 0 | 124 | 0 | 124 | 0 |  | 1 | 1 | 0 |  | 0 | 1 | 0 | 0 | 0 | 0 |  | 0
18 | 1 | 168 |  | 28,2 | Прайс-лист | Дифференциальный автоматический выключатель IEK АВДТ34 С16 4P 16А 30мА класс A | ШТ | 1 | 0.11111 |  |  |  |  | 117 | 117 | 0 | 0 | 0 | 0 | 0 | 0 | 0 | 0 | 0 |  | 50333811 | 117.1 | 117.1 | 0 | 0 | 0 | 0 | 0 | 0 | 0 | 117.1 | 117.1 | 0 | 0 | 0 | 0 | 0 | 0 | 0 | 95 | 65 | 1 | 1 |  |  | 1 | 1 | 1 | 1 |  |  |  |  | 3 | 2 |  |  |  | 108001 | 0 |  | 0 | 3 | 0 | 1 | 1 | 1 | 1 | 1 | 1 |  | 95 | 65 |  |  |  | 0 | 0 | 0 | [5 empty] | 0 |  | 0 | 117 | 117.1 | 0 | 0 | 0 | 0 | 0 | 0 | 0 | 0 | 0 | [13 empty] | 0 | 0 | 1 | 1 |  |  |  | 1013 | ШТ | ШТ | 1 | [6 empty] | 48752098 | 3 | Монтажные работы | 0 |  | 2 | 108001 | Электромонтажные работы , отдел 01-03 : ( на АЭС НР = 110% ) - (работы по упр. авиа.- движением: СП=55% ( {АВИА}=1; обычные работы : СП=65 - {AВИА}=0), при работе на АЭС СП= 68% ) | мФЕР-08 |  |  |  | 0 | 117.1 | 117.1 | 0 | 0 | 0 | 0 | 0 |  | 5 |  |  | 1 | 18 |  | 1131 | [10 empty] | 0 | 0 | 0 |  |  |  |  | 95 | 65 |  | [1 131 / 1,2 / 8,21] + 2% Трансп |  |  | 1 |  | -1452442365 | 2 | 3 | 3 | 0 | 0 | 0 | 117 | 0 | 117 | 0 |  | 1 | 1 | 0 |  | 0 | 1 | 0 | 0 | 0 | 0 |  | 0
18 | 1 | 161 |  | 28,3 | 509-2227 | Выключатели автоматические <IEK> ВА47-29 1Р 10А, характеристика С | шт. | 2 | 0.22222 |  |  |  |  | 24 | 24 | 0 | 0 | 0 | 0 | 0 | 0 | 0 | 0 | 0 |  | 50333811 | 12.2 | 12.2 | 0 | 0 | 0 | 0 | 0 | 0 | 0 | 12.15 | 12.15 | 0 | 0 | 0 | 0 | 0 | 0 | 0 | 0 | 0 | 1 | 1 |  |  | 1 | 1 | 1 | 1 |  |  |  |  | 3 | 2 | ТССЦ Смоленской обл.,509-2227 Пр. Минстроя России от 13.03.2015 № 171/пр |  |  | 500002 | 0 |  | 0 | 12 | 0 | 1 | 1 | 1 | 1 | 1 | 1 |  | 0 | 0 |  |  |  | 0 | 0 | 0 | [5 empty] | 0 |  | 0 | 24 | 12.2 | 0 | 0 | 0 | 0 | 0 | 0 | 0 | 0 | 0 | [13 empty] | 0 | 0 | 1 | 1 |  |  |  | 1010 | шт. | шт. | 1 | [6 empty] | 48752149 | 12 | Материалы монтажные | 0 |  | 2 | 500002 | Материалы и конструкции ( монтажные ) по ценникам и каталогам | ФССЦм |  |  |  | 0 | 12.15 | 12.15 | 0 | 0 | 0 | 0 | 0 | [18 empty] | 0 | 0 | 0 |  |  |  |  | 0 | 0 |  |  |  |  | 1 |  | 2086668781 | 2 | 1 | -2 | 0 | 0 | 0 | 24 | 0 | 24 | 0 |  | 0 | 3 | 0 |  | 0 | 1 | 0 | 0 | 0 | 0 |  | 0
18 | 1 | 162 |  | 28,4 | 509-2241 | Выключатели автоматические <IEK> ВА47-29 3Р 10А, характеристика С | шт. | 1 | 0.11111 |  |  |  |  | 36 | 36 | 0 | 0 | 0 | 0 | 0 | 0 | 0 | 0 | 0 |  | 50333811 | 36.3 | 36.3 | 0 | 0 | 0 | 0 | 0 | 0 | 0 | 36.34 | 36.34 | 0 | 0 | 0 | 0 | 0 | 0 | 0 | 0 | 0 | 1 | 1 |  |  | 1 | 1 | 1 | 1 |  |  |  |  | 3 | 2 | ТССЦ Смоленской обл.,509-2241 Пр. Минстроя России от 13.03.2015 № 171/пр |  |  | 500002 | 0 |  | 0 | 12 | 0 | 1 | 1 | 1 | 1 | 1 | 1 |  | 0 | 0 |  |  |  | 0 | 0 | 0 | [5 empty] | 0 |  | 0 | 36 | 36.3 | 0 | 0 | 0 | 0 | 0 | 0 | 0 | 0 | 0 | [13 empty] | 0 | 0 | 1 | 1 |  |  |  | 1010 | шт. | шт. | 1 | [6 empty] | 48752149 | 12 | Материалы монтажные | 0 |  | 2 | 500002 | Материалы и конструкции ( монтажные ) по ценникам и каталогам | ФССЦм |  |  |  | 0 | 36.34 | 36.34 | 0 | 0 | 0 | 0 | 0 | [18 empty] | 0 | 0 | 0 |  |  |  |  | 0 | 0 |  |  |  |  | 1 |  | -1423461167 | 2 | 1 | -2 | 0 | 0 | 0 | 36 | 0 | 36 | 0 |  | 0 | 3 | 0 |  | 0 | 1 | 0 | 0 | 0 | 0 |  | 0
18 | 1 | 167 |  | 28,5 | Прайс-лист | Выключатели автоматические <IEK> ВА47-29 3Р 20А, характеристика С | шт. | 1 | 0.11111 |  |  |  |  | 50 | 50 | 0 | 0 | 0 | 0 | 0 | 0 | 0 | 0 | 0 |  | 50333811 | 50 | 50 | 0 | 0 | 0 | 0 | 0 | 0 | 0 | 50.01 | 50.01 | 0 | 0 | 0 | 0 | 0 | 0 | 0 | 0 | 0 | 1 | 1 |  |  | 1 | 1 | 1 | 1 |  |  |  |  | 3 | 2 | ТССЦ Смоленской обл.,509-2242 Пр. Минстроя России от 13.03.2015 № 171/пр |  |  | 500002 | 0 |  | 0 | 12 | 0 | 1 | 1 | 1 | 1 | 1 | 1 |  | 0 | 0 |  |  |  | 0 | 0 | 0 | [5 empty] | 0 |  | 0 | 50 | 50 | 0 | 0 | 0 | 0 | 0 | 0 | 0 | 0 | 0 | [13 empty] | 0 | 0 | 1 | 1 |  |  |  | 1010 | шт. | шт. | 1 | [6 empty] | 48752149 | 12 | Материалы монтажные | 0 |  | 2 | 500002 | Материалы и конструкции ( монтажные ) по ценникам и каталогам | ФССЦм |  |  |  | 0 | 50.01 | 50.01 | 0 | 0 | 0 | 0 | 0 |  | 5 |  |  | 1 | 18 |  | 483.03 | [10 empty] | 0 | 0 | 0 |  |  |  |  | 0 | 0 |  | [483,03 / 1,2 / 8,21] + 2% Трансп |  |  | 1 |  | 1026929260 | 2 | 3 | 3 | 0 | 0 | 0 | 50 | 0 | 50 | 0 |  | 1 | 1 | 0 |  | 0 | 1 | 0 | 0 | 0 | 0 |  | 0
18 | 1 | 163 |  | 28,6 | 509-2243 | Выключатели автоматические <IEK> ВА47-29 3Р 25А, характеристика С | шт. | 1 | 0.11111 |  |  |  |  | 27 | 27 | 0 | 0 | 0 | 0 | 0 | 0 | 0 | 0 | 0 |  | 50333811 | 27.4 | 27.4 | 0 | 0 | 0 | 0 | 0 | 0 | 0 | 27.43 | 27.43 | 0 | 0 | 0 | 0 | 0 | 0 | 0 | 0 | 0 | 1 | 1 |  |  | 1 | 1 | 1 | 1 |  |  |  |  | 3 | 2 | ТССЦ Смоленской обл.,509-2243 Пр. Минстроя России от 13.03.2015 № 171/пр |  |  | 500002 | 0 |  | 0 | 12 | 0 | 1 | 1 | 1 | 1 | 1 | 1 |  | 0 | 0 |  |  |  | 0 | 0 | 0 | [5 empty] | 0 |  | 0 | 27 | 27.4 | 0 | 0 | 0 | 0 | 0 | 0 | 0 | 0 | 0 | [13 empty] | 0 | 0 | 1 | 1 |  |  |  | 1010 | шт. | шт. | 1 | [6 empty] | 48752149 | 12 | Материалы монтажные | 0 |  | 2 | 500002 | Материалы и конструкции ( монтажные ) по ценникам и каталогам | ФССЦм |  |  |  | 0 | 27.43 | 27.43 | 0 | 0 | 0 | 0 | 0 | [18 empty] | 0 | 0 | 0 |  |  |  |  | 0 | 0 |  |  |  |  | 1 |  | -1496737900 | 2 | 1 | -2 | 0 | 0 | 0 | 27 | 0 | 27 | 0 |  | 0 | 3 | 0 |  | 0 | 1 | 0 | 0 | 0 | 0 |  | 0
18 | 1 | 164 |  | 28,7 | 509-2311 | Выключатели автоматические <Legrand> серии DX-Standart 3Р 32А | шт. | 1 | 0.11111 |  |  |  |  | 322 | 322 | 0 | 0 | 0 | 0 | 0 | 0 | 0 | 0 | 0 |  | 50333811 | 321.8 | 321.8 | 0 | 0 | 0 | 0 | 0 | 0 | 0 | 321.78 | 321.78 | 0 | 0 | 0 | 0 | 0 | 0 | 0 | 0 | 0 | 1 | 1 |  |  | 1 | 1 | 1 | 1 |  |  |  |  | 3 | 2 | ТССЦ Смоленской обл.,509-2311 Пр. Минстроя России от 13.03.2015 № 171/пр |  |  | 500002 | 0 |  | 0 | 12 | 0 | 1 | 1 | 1 | 1 | 1 | 1 |  | 0 | 0 |  |  |  | 0 | 0 | 0 | [5 empty] | 0 |  | 0 | 322 | 321.8 | 0 | 0 | 0 | 0 | 0 | 0 | 0 | 0 | 0 | [13 empty] | 0 | 0 | 1 | 1 |  |  |  | 1010 | шт. | шт. | 1 | [6 empty] | 48752149 | 12 | Материалы монтажные | 0 |  | 2 | 500002 | Материалы и конструкции ( монтажные ) по ценникам и каталогам | ФССЦм |  |  |  | 0 | 321.78 | 321.78 | 0 | 0 | 0 | 0 | 0 | [18 empty] | 0 | 0 | 0 |  |  |  |  | 0 | 0 |  |  |  |  | 1 |  | -1460942240 | 2 | 1 | -2 | 0 | 0 | 0 | 322 | 0 | 322 | 0 |  | 0 | 3 | 0 |  | 0 | 1 | 0 | 0 | 0 | 0 |  | 0
17 | 1 | 179 | 156 | 29 | м08-03-591-10 | Розетка штепсельная: полугерметическая и герметическая | 100 шт. | 0.01 | 0 |  |  |  |  | 6 | 1 | 0 | 0 | 5 | 0 | 0.6088 | 0.0008 | 0 | 5 | 3 |  | 50333811 | 654.1 | 121 | 41.8 | 1.1 | 491.3 | 0 | 60.88 | 0.08 | 0 | 654.01 | 120.98 | 41.73 | 1.06 | 491.3 | 0 | 60.88 | 0.08 | 0 | 95 | 65 | 1 | 1 |  |  | 1 | 1 | 1 | 1 |  |  |  |  | 0 | 2 | ТЕР Смоленской обл.,м08-03-591-10 Пр. Минстроя России от 13.03.2015 № 171/пр |  |  | 108001 | 0 |  | 0 | 3 | 0 | 1 | 1 | 1 | 1 | 1 | 1 |  | 95 | 65 |  |  |  | 0 | 0 | 0 | [5 empty] | 0 |  | 0 | 6 | 121 | 41.8 | 1.1 | 491.3 | 0 | 60.88 | 0.08 | 0 | 4.75 | 3.25 | [13 empty] | 0 | 0 | 1 | 1 |  |  |  | 1010 | 100 шт. | 100 шт. | 100 | [6 empty] | 48752098 | 3 | Монтажные работы | 0 |  | 2 | 108001 | Электромонтажные работы , отдел 01-03 : ( на АЭС НР = 110% ) - (работы по упр. авиа.- движением: СП=55% ( {АВИА}=1; обычные работы : СП=65 - {AВИА}=0), при работе на АЭС СП= 68% ) | мФЕР-08 |  |  |  | 0 | 654.01 | 120.98 | 41.73 | 1.06 | 491.3 | 60.88 | 0.08 | 0 | [17 empty] | 0 | 0 | 0 |  |  |  |  | 95 | 65 |  |  |  |  | 1 |  | -908459617 | 2 | 1 | -2 | 0 | 0 | 0 | 14 | 0 | 14 | 0 |  | 0 | 3 | 0 |  | 0 | 1 | 0 | 0 | 0 | 0 |  | 0
18 | 1 | 179 |  | 29,1 | Прайс-лист | Розетка РАр10-3-ОПс заземлением на DIN-рейку MRD10-16 | ШТ | 1 | 100 |  |  |  |  | 21 | 21 | 0 | 0 | 0 | 0 | 0 | 0 | 0 | 0 | 0 |  | 50333811 | 21.4 | 21.4 | 0 | 0 | 0 | 0 | 0 | 0 | 0 | 21.43 | 21.43 | 0 | 0 | 0 | 0 | 0 | 0 | 0 | 95 | 65 | 1 | 1 |  |  | 1 | 1 | 1 | 1 |  |  |  |  | 3 | 2 |  |  |  | 108001 | 0 |  | 0 | 3 | 0 | 1 | 1 | 1 | 1 | 1 | 1 |  | 95 | 65 |  |  |  | 0 | 0 | 0 | [5 empty] | 0 |  | 0 | 21 | 21.4 | 0 | 0 | 0 | 0 | 0 | 0 | 0 | 0 | 0 | [13 empty] | 0 | 0 | 1 | 1 |  |  |  | 1013 | ШТ | ШТ | 1 | [6 empty] | 48752098 | 3 | Монтажные работы | 0 |  | 2 | 108001 | Электромонтажные работы , отдел 01-03 : ( на АЭС НР = 110% ) - (работы по упр. авиа.- движением: СП=55% ( {АВИА}=1; обычные работы : СП=65 - {AВИА}=0), при работе на АЭС СП= 68% ) | мФЕР-08 |  |  |  | 0 | 21.43 | 21.43 | 0 | 0 | 0 | 0 | 0 |  | 5 |  |  | 1 | 18 |  | 207 | [10 empty] | 0 | 0 | 0 |  |  |  |  | 95 | 65 |  | [207 / 1,2 / 8,21] + 2% Трансп |  |  | 1 |  | -288063453 | 2 | 3 | 3 | 0 | 0 | 0 | 21 | 0 | 21 | 0 |  | 1 | 1 | 0 |  | 0 | 1 | 0 | 0 | 0 | 0 |  | 0
17 | 1 | 183 | 159 | 30 | м08-03-575-1 | Прибор или аппарат | 1 ШТ. | 1 | 0 |  |  |  |  | 9 | 0 | 0 | 0 | 9 | 0 | 1.12 | 0 | 0 | 9 | 6 |  | 50333811 | 9.4 | 0.4 | 0 | 0 | 9 | 0 | 1.12 | 0 | 0 | 9.4 | 0.36 | 0 | 0 | 9.04 | 0 | 1.12 | 0 | 0 | 95 | 65 | 1 | 1 |  |  | 1 | 1 | 1 | 1 |  |  |  |  | 0 | 2 | ТЕР Смоленской обл.,м08-03-575-1 Пр. Минстроя России от 13.03.2015 № 171/пр |  |  | 108001 | 0 |  | 0 | 3 | 0 | 1 | 1 | 1 | 1 | 1 | 1 |  | 95 | 65 |  |  |  | 0 | 0 | 0 | [5 empty] | 0 |  | 0 | 9 | 0.4 | 0 | 0 | 9 | 0 | 1.12 | 0 | 0 | 8.55 | 5.85 | [13 empty] | 0 | 0 | 1 | 1 |  |  |  | 1013 | 1 ШТ. | 1 ШТ. | 1 | [6 empty] | 48752098 | 3 | Монтажные работы | 0 |  | 2 | 108001 | Электромонтажные работы , отдел 01-03 : ( на АЭС НР = 110% ) - (работы по упр. авиа.- движением: СП=55% ( {АВИА}=1; обычные работы : СП=65 - {AВИА}=0), при работе на АЭС СП= 68% ) | мФЕР-08 |  |  |  | 0 | 9.4 | 0.36 | 0 | 0 | 9.04 | 1.12 | 0 | 0 | [17 empty] | 0 | 0 | 0 |  |  |  |  | 95 | 65 |  |  |  |  | 1 |  | -2034541171 | 2 | 1 | -2 | 0 | 0 | 0 | 24 | 0 | 24 | 0 |  | 0 | 3 | 0 |  | 0 | 1 | 0 | 0 | 0 | 0 |  | 0
18 | 1 | 183 |  | 30,1 | Прайс-лист | Фотореле ФР-М02 AC230B с датчиком УХЛ4 | ШТ | 1 | 1 |  |  |  |  | 144 | 144 | 0 | 0 | 0 | 0 | 0 | 0 | 0 | 0 | 0 |  | 50333811 | 143.9 | 143.9 | 0 | 0 | 0 | 0 | 0 | 0 | 0 | 143.93 | 143.93 | 0 | 0 | 0 | 0 | 0 | 0 | 0 | 95 | 65 | 1 | 1 |  |  | 1 | 1 | 1 | 1 |  |  |  |  | 3 | 2 |  |  |  | 108001 | 0 |  | 0 | 3 | 0 | 1 | 1 | 1 | 1 | 1 | 1 |  | 95 | 65 |  |  |  | 0 | 0 | 0 | [5 empty] | 0 |  | 0 | 144 | 143.9 | 0 | 0 | 0 | 0 | 0 | 0 | 0 | 0 | 0 | [13 empty] | 0 | 0 | 1 | 1 |  |  |  | 1013 | ШТ | ШТ | 1 | [6 empty] | 48752098 | 3 | Монтажные работы | 0 |  | 2 | 108001 | Электромонтажные работы , отдел 01-03 : ( на АЭС НР = 110% ) - (работы по упр. авиа.- движением: СП=55% ( {АВИА}=1; обычные работы : СП=65 - {AВИА}=0), при работе на АЭС СП= 68% ) | мФЕР-08 |  |  |  | 0 | 143.93 | 143.93 | 0 | 0 | 0 | 0 | 0 |  | 5 |  |  | 1 | 18 |  | 1390.2 | [10 empty] | 0 | 0 | 0 |  |  |  |  | 95 | 65 |  | [1 390,2 / 1,2 / 8,21] + 2% Трансп |  |  | 1 |  | -767710694 | 2 | 3 | 3 | 0 | 0 | 0 | 144 | 0 | 144 | 0 |  | 1 | 1 | 0 |  | 0 | 1 | 0 | 0 | 0 | 0 |  | 0
17 | 1 | 189 | 164 | 31 | 33-04-015-1 | Устройство заземления опор ВЛ и подстанций | 10 м шин заземления | 1.3 | 0 |  |  |  |  | 38 | 2 | 20 | 0 | 16 | 0 | 2.34 | 0 | 0 | 17 | 8 |  | 50333811 | 29.3 | 1.2 | 15.7 | 0 | 12.4 | 0 | 1.8 | 0 | 0 | 29.28 | 1.24 | 15.66 | 0 | 12.38 | 0 | 1.8 | 0 | 0 | 105 | 51 | 1 | 1 |  |  | 1 | 1 | 1 | 1 |  |  |  |  | 0 | 1 | ТЕР Смоленской обл.,33-04-015-1 Пр. Минстроя России от 13.03.2015 № 171/пр |  |  | 33001 | 0 |  | 0 | 2 | 0 | 1 | 1 | 1 | 1 | 1 | 1 |  | 105 | 60 |  |  |  | 0 | 0 | 0 | [5 empty] | 0 |  | 0 | 38 | 1.2 | 15.7 | 0 | 12.4 | 0 | 1.8 | 0 | 0 | 16.8 | 8.16 | [13 empty] | 0 | 0 | 1 | 1 |  |  |  | 1013 | 10 м шин заземления | 10 м шин заземления | 1 | [6 empty] | 48752270 | 2 | Общестроительные работы | 0 |  | 1 | 33001 | Линии элекропередач | ФЕР-33 |  |  |  | 0 | 29.28 | 1.24 | 15.66 | 0 | 12.38 | 1.8 | 0 | 0 | [17 empty] | 0 | 0 | 0 |  | *0,85 |  |  | 105 | 51 |  |  |  |  | 1 |  | 862708909 | 2 | 1 | -2 | 0 | 0 | 0 | 63 | 63 | 0 | 0 |  | 0 | 3 | 0 |  | 0 | 1 | 0 | 0 | 0 | 0 |  | 0
18 | 1 | 188 |  | 31,1 | 101-1616 | Сталь круглая углеродистая обыкновенного качества марки ВСт3пс5-1 диаметром 10 мм | т | 0.00308 | 0.0023692 |  |  |  |  | 15 | 15 | 0 | 0 | 0 | 0 | 0 | 0 | 0 | 0 | 0 |  | 50333811 | 4846 | 4846 | 0 | 0 | 0 | 0 | 0 | 0 | 0 | 4845.96 | 4845.96 | 0 | 0 | 0 | 0 | 0 | 0 | 0 | 0 | 0 | 1 | 1 |  |  | 1 | 1 | 1 | 1 |  |  |  |  | 3 | 1 | ТССЦ Смоленской обл.,101-1616 Пр. Минстроя России от 13.03.2015 № 171/пр |  |  | 500001 | 0 |  | 0 | 8 | 0 | 1 | 1 | 1 | 1 | 1 | 1 |  | 0 | 0 |  |  |  | 0 | 0 | 0 | [5 empty] | 0 |  | 0 | 15 | 4846 | 0 | 0 | 0 | 0 | 0 | 0 | 0 | 0 | 0 | [13 empty] | 0 | 0 | 1 | 1 |  |  |  | 1009 | т | т | 1000 | [6 empty] | 48752148 | 8 | Материалы строительные | 0 |  | 1 | 500001 | Материалы и конструкции ( строительные ) по ценникам и каталогом | ФССЦст |  |  |  | 0 | 4845.96 | 4845.96 | 0 | 0 | 0 | 0 | 0 | [18 empty] | 0 | 0 | 0 |  |  |  |  | 0 | 0 |  |  |  |  | 1 |  | 1128874081 | 2 | 1 | -2 | 0 | 0 | 0 | 15 | 15 | 0 | 0 |  | 0 | 3 | 0 |  | 0 | 1 | 0 | 0 | 0 | 0 |  | 0
18 | 1 | 189 |  | 31,2 | 101-2548 | Сталь полосовая 40х4 мм | т | 0.0101 | 0.0077692 |  |  |  |  | 57 | 57 | 0 | 0 | 0 | 0 | 0 | 0 | 0 | 0 | 0 |  | 50333811 | 5648.6 | 5648.6 | 0 | 0 | 0 | 0 | 0 | 0 | 0 | 5648.6 | 5648.6 | 0 | 0 | 0 | 0 | 0 | 0 | 0 | 0 | 0 | 1 | 1 |  |  | 1 | 1 | 1 | 1 |  |  |  |  | 3 | 1 | ТССЦ Смоленской обл.,101-2548 Пр. Минстроя России от 13.03.2015 № 171/пр |  |  | 500001 | 0 |  | 0 | 8 | 0 | 1 | 1 | 1 | 1 | 1 | 1 |  | 0 | 0 |  |  |  | 0 | 0 | 0 | [5 empty] | 0 |  | 0 | 57 | 5648.6 | 0 | 0 | 0 | 0 | 0 | 0 | 0 | 0 | 0 | [13 empty] | 0 | 0 | 1 | 1 |  |  |  | 1009 | т | т | 1000 | [6 empty] | 48752148 | 8 | Материалы строительные | 0 |  | 1 | 500001 | Материалы и конструкции ( строительные ) по ценникам и каталогом | ФССЦст |  |  |  | 0 | 5648.6 | 5648.6 | 0 | 0 | 0 | 0 | 0 | [18 empty] | 0 | 0 | 0 |  |  |  |  | 0 | 0 |  |  |  |  | 1 |  | 876480902 | 2 | 1 | -2 | 0 | 0 | 0 | 57 | 57 | 0 | 0 |  | 0 | 3 | 0 |  | 0 | 1 | 0 | 0 | 0 | 0 |  | 0
51 | 1 | 4 | 65 |  | Новый раздел | 2. Монтажные работы | 0 | [6 empty] | 314041 | 293485 | 16093 | 1186 | 4463 | 0 | 589.932 | 102.4865 | 0 | 5551 | 3150 |  |  | 314041 | 293485 | 16093 | 1186 | 4463 | 0 | 589.932 | 102.4865 | 0 | 5551 | 3150 |  |  | 0 | 0 | 0 | 322742 | 292381 | 30361 | 0 | 293485 | 293485 | 0 | 293485 | 0 | 0 | 0 | 0 | 0 | [19 empty] | 0 | 0 | 0 | 322742 | 292381 | 30361 | 0 | 293485 | 293485 | 0 | 293485 | 0 | 0 | 0 | 0 | 0 | [114 empty] | 0
50 | 0 | 0 | 1 | 201 | 314041 | ПЗ | Прямые затраты |  |  | 201 | 1 | 3 |  | 0
50 | 0 | 0 | 1 | 202 | 293485 | СтМатОб | Стоимость материальных ресурсов (всего) |  |  | 202 | 2 | 3 |  | 0
50 | 0 | 0 | 1 | 222 | 0 | СтМатОбЗак | Стоимость материалов и оборудования заказчика |  |  | 222 | 3 | 3 |  | 0
50 | 0 | 0 | 1 | 225 | 293485 | СтМатОбПод | Стоимость материалов и оборудования подрядчика |  |  | 225 | 4 | 3 |  | 0
50 | 0 | 0 | 1 | 226 | 293485 | СтМат | Стоимость материалов (всего) |  |  | 226 | 5 | 3 |  | 0
50 | 0 | 0 | 1 | 227 | 0 | СтМатЗак | Стоимость материалов заказчика |  |  | 227 | 6 | 3 |  | 0
50 | 0 | 0 | 1 | 228 | 293485 | СтМатПод | Стоимость материалов подрядчика |  |  | 228 | 7 | 3 |  | 0
50 | 0 | 0 | 1 | 216 | 0 | Оборуд | Стоимость оборудования (всего) |  |  | 216 | 8 | 3 |  | 0
50 | 0 | 0 | 1 | 223 | 0 | ОборудЗак | Стоимость оборудования заказчика |  |  | 223 | 9 | 3 |  | 0
50 | 0 | 0 | 1 | 229 | 0 | ОборудПод | Стоимость оборудования подрядчика |  |  | 229 | 10 | 3 |  | 0
50 | 0 | 0 | 1 | 203 | 16093 | ЭММ | Эксплуатация машин |  |  | 203 | 11 | 3 |  | 0
50 | 0 | 0 | 1 | 231 | 0 | ЭММсНРиСП | Эксплуатация машин по ТСН-2001.16 |  |  | 231 | 12 | 3 |  | 0
50 | 0 | 0 | 1 | 204 | 1186 | ЗПМ | ЗП машинистов |  |  | 204 | 13 | 3 |  | 0
50 | 0 | 0 | 1 | 205 | 4463 | ОЗП | Основная ЗП рабочих |  |  | 205 | 14 | 3 |  | 0
50 | 0 | 0 | 1 | 232 | 0 | ОЗПсНРиСП | Основная ЗП рабочих по ТСН-2001.16 |  |  | 232 | 15 | 3 |  | 0
50 | 0 | 0 | 1 | 214 | 292381 | Строит | Строительные работы с НР и СП |  |  | 214 | 16 | 3 |  | 0
50 | 0 | 0 | 1 | 215 | 30361 | Монтаж | Монтажные работы с НР и СП |  |  | 215 | 17 | 3 |  | 0
50 | 0 | 0 | 1 | 217 | 0 | Прочие | Прочие работы с НР и СП |  |  | 217 | 18 | 3 |  | 0
50 | 0 | 0 | 1 | 230 | 0 | ПрочиеЗатр | Прочие затраты по ТСН-2001.16 |  |  | 230 | 19 | 3 |  | 0
50 | 0 | 0 | 1 | 206 | 0 | ВозврМат | Возврат материалов |  |  | 206 | 20 | 3 |  | 0
50 | 0 | 0 | 1 | 207 | 589.932 | ТрудСтр | Трудозатраты строителей |  |  | 207 | 21 | 3 |  | -1
50 | 0 | 0 | 1 | 208 | 102.4865 | ТрудМаш | Трудозатраты машинистов |  |  | 208 | 22 | 3 |  | -1
50 | 0 | 0 | 1 | 209 | 0 | ТранспМат | Транспорт материалов |  |  | 209 | 23 | 3 |  | 0
50 | 0 | 0 | 1 | 233 | 0 | Перевозка | Перевозка грузов |  |  | 233 | 24 | 3 |  | 0
50 | 1 | 0 | 1 | 210 | 5551 | НР | Накладные расходы |  |  | 210 | 25 | 0 |  | 0
50 | 1 | 0 | 1 | 211 | 3150 | СмПриб | Сметная прибыль |  |  | 211 | 26 | 0 |  | 0
50 | 1 | 0 | 1 | 224 | 322742 | Всего | Всего с НР и СП |  |  | 224 | 27 | 0 |  | 0
50 | 1 | 0 | 2 | 0 | 2649711.82 | Итого10 | Индекс на 3 квартал 2020г. -8,21 |  |  | 212 | 28 | 0 |  | 2
50 | 1 | 0 | 2 | 0 | 529942.36 | В | НДС 20% |  |  | 212 | 29 | 0 |  | 2
50 | 1 | 0 | 2 | 0 | 3179654.18 | авыф | Всего по смете |  |  | 212 | 30 | 0 |  | 2
51 | 1 | 3 | 20 |  | Новая локальная смета | Новая локальная смета | 0 | [6 empty] | 314664 | 293485 | 16668 | 1226 | 4511 | 0 | 596.412 | 106.0065 | 0 | 5643 | 3195 | [15 empty] | 0 | 0 | 0 | 323502 | 293141 | 30361 | 0 | 293485 | 293485 | 0 | 293485 | 0 | 0 | 0 | 0 | 61 | [149 empty] | 0
50 | 0 | 0 | 1 | 201 | 314664 | ПЗ | Прямые затраты |  |  | 201 | 1 | 3 |  | 0
50 | 0 | 0 | 1 | 202 | 293485 | СтМатОб | Стоимость материальных ресурсов (всего) |  |  | 202 | 2 | 3 |  | 0
50 | 0 | 0 | 1 | 222 | 0 | СтМатОбЗак | Стоимость материалов и оборудования заказчика |  |  | 222 | 3 | 3 |  | 0
50 | 0 | 0 | 1 | 225 | 293485 | СтМатОбПод | Стоимость материалов и оборудования подрядчика |  |  | 225 | 4 | 3 |  | 0
50 | 0 | 0 | 1 | 226 | 293485 | СтМат | Стоимость материалов (всего) |  |  | 226 | 5 | 3 |  | 0
50 | 0 | 0 | 1 | 227 | 0 | СтМатЗак | Стоимость материалов заказчика |  |  | 227 | 6 | 3 |  | 0
50 | 0 | 0 | 1 | 228 | 293485 | СтМатПод | Стоимость материалов подрядчика |  |  | 228 | 7 | 3 |  | 0
50 | 0 | 0 | 1 | 216 | 0 | Оборуд | Стоимость оборудования (всего) |  |  | 216 | 8 | 3 |  | 0
50 | 0 | 0 | 1 | 223 | 0 | ОборудЗак | Стоимость оборудования заказчика |  |  | 223 | 9 | 3 |  | 0
50 | 0 | 0 | 1 | 229 | 0 | ОборудПод | Стоимость оборудования подрядчика |  |  | 229 | 10 | 3 |  | 0
50 | 0 | 0 | 1 | 203 | 16668 | ЭММ | Эксплуатация машин |  |  | 203 | 11 | 3 |  | 0
50 | 0 | 0 | 1 | 231 | 0 | ЭММсНРиСП | Эксплуатация машин по ТСН-2001.16 |  |  | 231 | 12 | 3 |  | 0
50 | 0 | 0 | 1 | 204 | 1226 | ЗПМ | ЗП машинистов |  |  | 204 | 13 | 3 |  | 0
50 | 0 | 0 | 1 | 205 | 4511 | ОЗП | Основная ЗП рабочих |  |  | 205 | 14 | 3 |  | 0
50 | 0 | 0 | 1 | 232 | 0 | ОЗПсНРиСП | Основная ЗП рабочих по ТСН-2001.16 |  |  | 232 | 15 | 3 |  | 0
50 | 0 | 0 | 1 | 214 | 293141 | Строит | Строительные работы с НР и СП |  |  | 214 | 16 | 3 |  | 0
50 | 0 | 0 | 1 | 215 | 30361 | Монтаж | Монтажные работы с НР и СП |  |  | 215 | 17 | 3 |  | 0
50 | 0 | 0 | 1 | 217 | 0 | Прочие | Прочие работы с НР и СП |  |  | 217 | 18 | 3 |  | 0
50 | 0 | 0 | 1 | 230 | 0 | ПрочиеЗатр | Прочие затраты по ТСН-2001.16 |  |  | 230 | 19 | 3 |  | 0
50 | 0 | 0 | 1 | 206 | 0 | ВозврМат | Возврат материалов |  |  | 206 | 20 | 3 |  | 0
50 | 0 | 0 | 1 | 207 | 596.412 | ТрудСтр | Трудозатраты строителей |  |  | 207 | 21 | 3 |  | -1
50 | 0 | 0 | 1 | 208 | 106.0065 | ТрудМаш | Трудозатраты машинистов |  |  | 208 | 22 | 3 |  | -1
50 | 0 | 0 | 1 | 209 | 0 | ТранспМат | Транспорт материалов |  |  | 209 | 23 | 3 |  | 0
50 | 0 | 0 | 1 | 233 | 61 | Перевозка | Перевозка грузов |  |  | 233 | 24 | 3 |  | 0
50 | 1 | 0 | 1 | 210 | 5643 | НР | Накладные расходы |  |  | 210 | 25 | 0 |  | 0
50 | 1 | 0 | 1 | 211 | 3195 | СмПриб | Сметная прибыль |  |  | 211 | 26 | 0 |  | 0
50 | 1 | 0 | 1 | 224 | 323502 | Всего | Всего с НР и СП |  |  | 224 | 27 | 0 |  | 0
50 | 1 | 0 | 2 | 0 | 2655951.42 | Итого10 | Индекс на 3 квартал 2020г. -8,21 |  |  | 212 | 28 | 0 |  | 2
50 | 1 | 0 | 2 | 0 | 531190.28 | В | НДС 20% |  |  | 212 | 29 | 0 |  | 2
50 | 1 | 0 | 2 | 0 | 3187141.7 | авыф | Всего по смете |  |  | 212 | 30 | 0 |  | 2
50 | 1 | 0 | 2 | 0 | 0 |  |  |  |  | 212 | 31 | 0 |  | 0
50 | 1 | 0 | 2 | 0 | 0 |  | Возврат материалов по акту комиссии |  |  | 212 | 32 | 0 |  | 0
51 | 260 | 1 | 12 |  | Новый объект_(Копия)_(Копия) | ДК сортировка Освещение | 0 | [6 empty] | 314664 | 293485 | 16668 | 1226 | 4511 | 0 | 596.412 | 106.0065 | 0 | 5643 | 3195 | [15 empty] | 0 | 0 | 0 | 323502 | 293141 | 30361 | 0 | 293485 | 293485 | 0 | 293485 | 0 | 0 | 0 | 0 | 61 | [149 empty] | 0
50 | 0 | 0 | 1 | 201 | 314664 | ПЗ | Прямые затраты |  |  | 201 | 1 | 3 |  | 0
50 | 0 | 0 | 1 | 202 | 293485 | СтМатОб | Стоимость материальных ресурсов (всего) |  |  | 202 | 2 | 3 |  | 0
50 | 0 | 0 | 1 | 222 | 0 | СтМатОбЗак | Стоимость материалов и оборудования заказчика |  |  | 222 | 3 | 3 |  | 0
50 | 0 | 0 | 1 | 225 | 293485 | СтМатОбПод | Стоимость материалов и оборудования подрядчика |  |  | 225 | 4 | 3 |  | 0
50 | 0 | 0 | 1 | 226 | 293485 | СтМат | Стоимость материалов (всего) |  |  | 226 | 5 | 3 |  | 0
50 | 0 | 0 | 1 | 227 | 0 | СтМатЗак | Стоимость материалов заказчика |  |  | 227 | 6 | 3 |  | 0
50 | 0 | 0 | 1 | 228 | 293485 | СтМатПод | Стоимость материалов подрядчика |  |  | 228 | 7 | 3 |  | 0
50 | 0 | 0 | 1 | 216 | 0 | Оборуд | Стоимость оборудования (всего) |  |  | 216 | 8 | 3 |  | 0
50 | 0 | 0 | 1 | 223 | 0 | ОборудЗак | Стоимость оборудования заказчика |  |  | 223 | 9 | 3 |  | 0
50 | 0 | 0 | 1 | 229 | 0 | ОборудПод | Стоимость оборудования подрядчика |  |  | 229 | 10 | 3 |  | 0
50 | 0 | 0 | 1 | 203 | 16668 | ЭММ | Эксплуатация машин |  |  | 203 | 11 | 3 |  | 0
50 | 0 | 0 | 1 | 231 | 0 | ЭММсНРиСП | Эксплуатация машин по ТСН-2001.16 |  |  | 231 | 12 | 3 |  | 0
50 | 0 | 0 | 1 | 204 | 1226 | ЗПМ | ЗП машинистов |  |  | 204 | 13 | 3 |  | 0
50 | 0 | 0 | 1 | 205 | 4511 | ОЗП | Основная ЗП рабочих |  |  | 205 | 14 | 3 |  | 0
50 | 0 | 0 | 1 | 232 | 0 | ОЗПсНРиСП | Основная ЗП рабочих по ТСН-2001.16 |  |  | 232 | 15 | 3 |  | 0
50 | 0 | 0 | 1 | 214 | 293141 | Строит | Строительные работы с НР и СП |  |  | 214 | 16 | 3 |  | 0
50 | 0 | 0 | 1 | 215 | 30361 | Монтаж | Монтажные работы с НР и СП |  |  | 215 | 17 | 3 |  | 0
50 | 0 | 0 | 1 | 217 | 0 | Прочие | Прочие работы с НР и СП |  |  | 217 | 18 | 3 |  | 0
50 | 0 | 0 | 1 | 230 | 0 | ПрочиеЗатр | Прочие затраты по ТСН-2001.16 |  |  | 230 | 19 | 3 |  | 0
50 | 0 | 0 | 1 | 206 | 0 | ВозврМат | Возврат материалов |  |  | 206 | 20 | 3 |  | 0
50 | 0 | 0 | 1 | 207 | 596.412 | ТрудСтр | Трудозатраты строителей |  |  | 207 | 21 | 3 |  | -1
50 | 0 | 0 | 1 | 208 | 106.0065 | ТрудМаш | Трудозатраты машинистов |  |  | 208 | 22 | 3 |  | -1
50 | 0 | 0 | 1 | 209 | 0 | ТранспМат | Транспорт материалов |  |  | 209 | 23 | 3 |  | 0
50 | 0 | 0 | 1 | 233 | 61 | Перевозка | Перевозка грузов |  |  | 233 | 24 | 3 |  | 0
50 | 0 | 0 | 1 | 210 | 5643 | НР | Накладные расходы |  |  | 210 | 25 | 3 |  | 0
50 | 0 | 0 | 1 | 211 | 3195 | СмПриб | Сметная прибыль |  |  | 211 | 26 | 3 |  | 0
50 | 0 | 0 | 1 | 224 | 323502 | Всего | Всего с НР и СП |  |  | 224 | 27 | 3 |  | 0
70 | 1 |  | 1 | СТР_РЕК | СТРОИТЕЛЬСТВО и РЕКОНСТРУКЦИЯ зданий и сооружений всех назначений | 0 | 0 |  | 1 | 0 |  |  | 0
70 | 1 |  | 2 | РЕМ_ЖИЛ | КАП. РЕМ. ЖИЛЫХ И ОБЩЕСТВЕННЫХ ЗДАНИЙ | 0 | 0 |  | 1 | 0 |  |  | 0
70 | 1 |  | 3 | РЕМ_ПР | КАП. РЕМ. ПРОИЗВОДСТВЕННЫХ ЗД, и СООРУЖЕНИЙ, НАРУЖНЫХ ИНЖЕНЕРНЫХ СЕТЕЙ, УЛИЦ И ДОРОГ МЕСТНОГО ЗНАЧЕНИЯ, МОСТОВ И ПУТЕПРОВОДОВ | 1 | 0 |  | 1 | 0 |  |  | 0
70 | 1 |  | 4 | УПР | {вкл} - УПРОЩЕННОЕ НАЛОГООБЛОЖЕНИЕ | 0 | 0 | Для всех расценок. ( при применении упрощенной системы налогообложения) · {УПР} - ( вкл.) - при упрощенной системе ; к = 0,9 к СП ( к= 0,7 к НР отменен с 1.01.11) · {УПР} - ( выкл.) - при обычной системе налогообложения | 0 | 0 |  |  | 0
70 | 1 |  | 5 | ХОЗ | {вкл} - ХОЗЯЙСТВЕННЫЙ СПОСОБ | 0 | 0 | Для всех расценок. ( при хозяйственном способе производства работ): · {ХОЗ} - ( вкл.) - при хоз. способе (к=0,6 к НР ) · {ХОЗ} - ( выкл.) - при обычном способе производства работ | 0 | 0 |  |  | 0
70 | 1 |  | 6 | СЛЖ | {вкл} - При РЕКОНСТРУКЦИИ сложных объектов, РЕКОНСТРУКЦИИ и КАП. РЕМОНТЕ объектов с дейст. яд. реакторами | 0 | 0 | Для сборников ФЕР ( при производстве работ на технически сложных объектах ): · { СЛЖ } - (вкл.) - работа на сложных объектах (к=1,2 к НР) · { СЛЖ } - (выкл.) - работа на обычных объектах | 0 | 0 |  |  | 0
70 | 1 |  | 7 | М/Т/Я | Работы по строительству мостов, тоннелей, метрополитенов, атомных станций, объектов с ядерным топливом и радиокативными отходами ( письмо Госстроя РФ № 2536-ИП/12/ГС от 27.11.12), коэффициенты к НР =0,85 и к СП-0,8 не назначаются | 0 | 0 |  | 0 | 0 |  |  | 0
70 | 1 |  | 8 | ОПТ/В | {вкл} - Прокладка МЕЖДУГОРОДНИХ ВОЛОКОННО-ОПТИЧЕСКИХ ЛИНИЙ (для ФЕРм10, отд. 6 разд.3) {выкл} - Прокладка ГОРОДСКИХ ВОЛОКОННО-ОПТИТЕСКИХ ЛИНИЙ (для ФЕРм10, отд. 6 разд.3) | 0 | 0 | Для сборников ФЕРм-10 ( волоконно-оптические линии связи ): · {М_ГОР_опт} - ( вкл.) - междугородные сети связи ( НР=120% , СП=70% ) · {М_ГОР_опт} - ( выкл.) - городские сети связи ( НР=100%; СП=65%) | 0 | 0 |  |  | 0
70 | 1 |  | 9 | ЗАКР | {вкл} - Обслуживающие и сопутстующие работы в тоннелях при производве работ ЗАКРЫТЫМ СПОСОБОМ {выкл} - Обслуживающие и сопутстующие работы в тоннелях при производве работ ОТКРЫТЫМ (ФЕР-29, разд.04 ) | 0 | 0 | Для сборника ФЕР -29 ( сопутствующие работы в тоннелях и метро. ): · {ЗАКР} - (вкл.) - при выполнении работ в тоннелях и метро закрытым способом (НР=145% , СП=75%); · {ЗАКР} - (выкл.) - при выполнении работ в тоннелях и метро отк | 0 | 0 |  |  | 0
70 | 1 |  | 10 | АВИ | (вкл) - При работах по ДИСПЕТЧЕРЕЗАЦИИ управления движением АВИАТРАНСПОРТОМ {вкл} (монтажные работы ) | 0 | 0 | Для сборников ФЕРм 08;10;11 : · {мАВИА} - (вкл.) - производство монтажных работы по диспетчеризации управления движением авиатранспортном (НР=95%, СП=55%) ; · {мАВИА} - (выкл. ) - при производстве работ на прочих объектах , кром | 0 | 0 |  |  | 0
70 | 1 |  | 11 | АЭС | (вкл) - Производство эл./монт. работ на АЭС ( ФЕРм -08 , отдел 01-03 ), и контроль свар. швов на АЭС {вкл} (ФЕРм-39, отд. 02 и 03 ) (вык) - Произовдство эл./монт. работ и и контроль свар. швов на ОБЫЧНЫХ СООРУЖ, | 0 | 0 | Для сборника ФЕРм -39 и ФЕРМ-08 ( при работах по контролю сварных соединений) : {мАЭС} - ( вкл.) - при выполнении работ по на АЭС (HР=101%; СП= 68%; {мАЭС} - (выкл.) - при выполнении работ на обычных объектах | 0 | 0 |  |  | 0
70 | 1 |  | 12 | Инд_исп.Сводный | Используется Индекс "по сводному" | 0 | 0 |  | 0 | 0 |  |  | 0
70 | 1 |  | 1 | К_НР_РЕМ | при ремонте жилых и общественных зданий если ( если {РЕМ_ЖИЛ}= [вкл.] | 0.9 | 1 | Для сборников ФЕР и ФЕРмр : · Значение {_МДСрем_НР}= 0,90 - при ремонте зданий жилого и гражданского назначений ( 0,90 к НР) ; · Значение {_МДСрем_НР}= 1,00 - при строительстве и реконструкции объектов всех назначений | 0 | 0 |  |  | 0
70 | 1 |  | 2 | К_СП_РЕМ | к нормам СП при капитальном ремонте зданий и сооружений всех назначений ( если или {РЕМ_ЖИЛ}=[вкл] , или (РЕМ_ПР}=[вкл] ) | 0.85 | 1 | Для сборников ФЕР и ФЕРмр : · Значение {_МДСрем_СП} = 0.85 - при ремонте зданий всех назначений ( 0,85 к СП); · Значение {_МДСрем_СП} = 1,00 - при строительстве и реконструкции объектов всех назначений | 0 | 0 |  |  | 0
70 | 1 |  | 3 | К_НР_05 | К нормам НР с 1.01.2005 по 1.01.2011 | 1 | 0.85 | Для норм НР с 1.01.2011 года: · {_ТЕК_НР} = 0.85 - Коэффициент учитывающий изменение нормы страховых взносов с 1.01.1 - (при расчете в текущем уровне цен индексами по статьям затрат ) · {_ТЕК_НР} = 1,00 - при расчет в текущем уровне цен и при уп | 0 | 0 |  |  | 0
70 | 1 |  | 4 | К_НР_11 | Коэфф. к НР для текущего уровня цен с 01.01.2011 при обычном и упрощенном налогообложении при постатейной индексации | 1 | 0 |  | 0 | 0 |  |  | 0
70 | 1 |  | 5 | К_СП_11 | Коэф. к СП в текущем уровне цен с 01.01.2011 | 1 | 0.8 | Для норм СП с 1.01.2011 года: · {_ТЕК_СП} = 0.80 - Коэффициент учитывающий изменение нормы страховых взносов с 1.01.11 - (при расчете в текущем уровне цен индексами по статьям затрат ) · {_ТЕК_СП} = 1,00 - без учета | 0 | 0 |  |  | 0
70 | 1 |  | 6 | К_НР_12 | Корректировка НР с 03.12.12 если (М/Т/Я) = {выкл.} | 1 | 0 |  | 0 | 0 |  |  | 0
70 | 1 |  | 7 | К_СП_12 | Корректировка СП с 03.12.12 в текущем уровне цен по письму 2536-ИП/12/ГС от 27.11.12 ( если (М/Т/Я) = {выкл.} ) | 1 | 0 |  | 0 | 0 |  |  | 0
70 | 1 |  | 8 | К_НР_УПР | Коэф. к НР при упрощенном налогообложении ( если {УПР} = [вкл] ) | 0.7 | 0 |  | 0 | 0 |  |  | 0
70 | 1 |  | 9 | К_СП_УПР | Коэф. к СП при упрощенном налогообложении ( если {УПР} = [вкл] ) | 0.9 | 0 |  | 0 | 0 |  |  | 0
70 | 1 |  | 10 | К_НР_ХОЗ | Коэф. к НР при хозяйственном способе производства работ ( если {ХОЗ}= {вкл} ) | 0.6 | 0 |  | 0 | 0 |  |  | 0
70 | 1 |  | 11 | К_НР_СЛЖ | Коэф. при реконструкции сложных объектов и кап. ремонте объектов с яд. реакторами ( если {СЛЖ} = [вкл] ) | 1.2 | 0 |  | 0 | 0 |  |  | 0
70 | 1 |  | 12 | Р_ОКР | Разрядность округления результата расчета НР и СП ( с 01.01.2011 - до целых ) | 0 | 0 |  | 0 | 0 |  |  | 0
70 | 1 |  | 13 | К_НР_УПР_ПУ | Коэф. к НР при упрощенном налогообложении ( если {УПР} = [вкл] ) для расценок на изготовление материалов, полуфабрикатов, а также металлических и трубопроводных заготовок, изготовляемых в построечных условиях | 1 | 0 |  | 0 | 0 |  |  | 0
-1
75 | Уровень цен | 2000 | 0 | 1 | 0 | 0 | 1 | 0 | 3 | 0 | 0 | 0 | 50333811 | 1
65 |  | 1 | 0 | 245

## SourceObSm
0 | Smeta.RU (495) 974-1589 |  | _OBSM_ |  | 0 | 0 | 0 | Smeta.RU |  | 1 | 60493 | 10 | 11 | 0 | 1 | 6
1 | 51 | 0 |  | 0 | Новый объект_(Копия)_(Копия) | ДК сортировка Освещение |  | 0 |  | 0 |  |  |  | 0 | 0 | 0 | 0 | 0 | [19 empty] | Сметные нормы списания | Коды ценников | 1 | 1 | 0 | 0 | 0 | 0 | 1 | 0 | 0 | 1 | 0 | 0 | 0 | 0 | 0 | ТСНБ Смоленской области 2014 | ТР для Версии 10: Центральные регионы (с уч. п-ма 2536-ИП/12/ГС от 27.11.12, 01/57049-ЮЛ от 27.04.2018) от 14.03.2019 г | ТСНБ-2001 Смоленской области (редакция 2014 г) | ТСНБ-2001 Смоленской области (редакция 2014 г) | ТСНБ-2001 Смоленской области (редакция 2014 г) | ТСНБ-2001 Смоленской области (редакция 2014 г) | 0 | 0 | 327688 | 0 | 0
22 | 0 | 0 | 50333811 | 0 | 3
3 | 1 | Новая локальная смета | Новая локальная смета | 293.141 | 30.361 | 0 | 0 | 323.502 | 4.511 | [9 empty] | 0 | 0 | Поправка: МДС 81-35.2004, п.4.7 Наименование: Работы, выполняемые при реконструкции зданий и сооружений работы, аналогичные технологическим процессам в новом строительстве (в том числе возведение новых конструктивных элементов) стоимость которых определена по соответствующим сборникам ФЕР, кроме сборника № 46 «Работы при реконструкции зданий и сооружений» | Поправка: МДС 81-35.2004, п.4.7 | 0 | 314540 | 293485 | 0 | 0 | 0 | 16660 | 1225 | 4395 | 292829 | 30361 | 0 | 0 | 580.607 | 105.969 | 0 | 5520 | 3130 | 323190
51 |  |  |  | 293.141 | 30.361 | 0 | 0 | 323.502 | 4.511
50 | 0 | 0 | 1 | 201 | 314540 | ПЗ | Прямые затраты |  |  | 201 | 1 | 3 |  | 0
50 | 0 | 0 | 1 | 202 | 293485 | СтМатОб | Стоимость материальных ресурсов (всего) |  |  | 202 | 2 | 3 |  | 0
50 | 0 | 0 | 1 | 222 | 0 | СтМатОбЗак | Стоимость материалов и оборудования заказчика |  |  | 222 | 3 | 3 |  | 0
50 | 0 | 0 | 1 | 225 | 293485 | СтМатОбПод | Стоимость материалов и оборудования подрядчика |  |  | 225 | 4 | 3 |  | 0
50 | 0 | 0 | 1 | 226 | 293485 | СтМат | Стоимость материалов (всего) |  |  | 226 | 5 | 3 |  | 0
50 | 0 | 0 | 1 | 227 | 0 | СтМатЗак | Стоимость материалов заказчика |  |  | 227 | 6 | 3 |  | 0
50 | 0 | 0 | 1 | 228 | 293485 | СтМатПод | Стоимость материалов подрядчика |  |  | 228 | 7 | 3 |  | 0
50 | 0 | 0 | 1 | 216 | 0 | Оборуд | Стоимость оборудования (всего) |  |  | 216 | 8 | 3 |  | 0
50 | 0 | 0 | 1 | 223 | 0 | ОборудЗак | Стоимость оборудования заказчика |  |  | 223 | 9 | 3 |  | 0
50 | 0 | 0 | 1 | 229 | 0 | ОборудПод | Стоимость оборудования подрядчика |  |  | 229 | 10 | 3 |  | 0
50 | 0 | 0 | 1 | 203 | 16660 | ЭММ | Эксплуатация машин |  |  | 203 | 11 | 3 |  | 0
50 | 0 | 0 | 1 | 231 | 0 | ЭММсНРиСП | Эксплуатация машин по ТСН-2001.16 |  |  | 231 | 12 | 3 |  | 0
50 | 0 | 0 | 1 | 204 | 1225 | ЗПМ | ЗП машинистов |  |  | 204 | 13 | 3 |  | 0
50 | 0 | 0 | 1 | 205 | 4395 | ОЗП | Основная ЗП рабочих |  |  | 205 | 14 | 3 |  | 0
50 | 0 | 0 | 1 | 232 | 0 | ОЗПсНРиСП | Основная ЗП рабочих по ТСН-2001.16 |  |  | 232 | 15 | 3 |  | 0
50 | 0 | 0 | 1 | 214 | 292829 | Строит | Строительные работы с НР и СП |  |  | 214 | 16 | 3 |  | 0
50 | 0 | 0 | 1 | 215 | 30361 | Монтаж | Монтажные работы с НР и СП |  |  | 215 | 17 | 3 |  | 0
50 | 0 | 0 | 1 | 217 | 0 | Прочие | Прочие работы с НР и СП |  |  | 217 | 18 | 3 |  | 0
50 | 0 | 0 | 1 | 230 | 0 | ПрочиеЗатр | Прочие затраты по ТСН-2001.16 |  |  | 230 | 19 | 3 |  | 0
50 | 0 | 0 | 1 | 206 | 0 | ВозврМат | Возврат материалов |  |  | 206 | 20 | 3 |  | 0
50 | 0 | 0 | 1 | 207 | 580.607 | ТрудСтр | Трудозатраты строителей |  |  | 207 | 21 | 3 |  | -1
50 | 0 | 0 | 1 | 208 | 105.969 | ТрудМаш | Трудозатраты машинистов |  |  | 208 | 22 | 3 |  | -1
50 | 0 | 0 | 1 | 209 | 0 | ТранспМат | Транспорт материалов |  |  | 209 | 23 | 3 |  | 0
50 | 0 | 0 | 1 | 233 | 61 | Перевозка | Перевозка грузов |  |  | 233 | 24 | 3 |  | 0
50 | 0 | 0 | 1 | 210 | 5520 | НР | Накладные расходы |  |  | 210 | 25 | 3 |  | 0
50 | 0 | 0 | 1 | 211 | 3130 | СмПриб | Сметная прибыль |  |  | 211 | 26 | 3 |  | 0
50 | 0 | 0 | 1 | 224 | 323190 | Всего | Всего с НР и СП |  |  | 224 | 27 | 3 |  | 0
-1
75 | Уровень цен | 2000 | 0 | 1 | 0 | 0 | 1 | 0 | 3 | 0 | 0 | 0 | 50333811 | 1

## SmtRes
28 | 50333811 | 50335028 | 45975106 | 1 | 1 | 1 | 1 | 1-1035-67 |  | Затраты труда рабочих (средний разряд работы 3,5) | 1476 | 1013 | чел.ч | ЧЕЛ.Ч | 1 | 0 | 811010407 | 0.81 | 0 | 0 | 0 | 7.38 | 0 | 0 | 0 | 7.38 | 1 | 1 | 1 | 1 | 0 | 1 | 1 | 0 | 0 | 0.81 |  | 1 | 2 | 50335033 | 1 | 0 | 1 | 0 | 0 | 0 | 0 | 0 | 0 | 0 | 0 | 0 | 0 | 0 | 0 | 0 | 0 | 0 | 0 | 0 | 0 | 0 | 0 | 0 | 0 | 6.48 | 7.38 | 7.38 | 1 | 6 | 0
28 | 50333811 | 50335028 | 121548 | 1 | 1 | 1 | 1 | 2 |  | Затраты труда машинистов | 608254 | 1013 | чел.час | чел.час | 1 | 0 | -185737400 | 0.44 | 0 | 0 | 0 | 0 | 0 | 0 | 0 | 0 | 1 | 1 | 1 | 1 | 0 | 1 | 1 | 0 | 0 | 0.44 |  | 2 | 2 | 50335034 | 1 | 0 | 2 | 0 | 0 | 0 | 0 | 0 | 0 | 0 | 0 | 0 | 0 | 0 | 0 | 0 | 0 | 0 | 0 | 0 | 0 | 0 | 0 | 0 | 0 | 3.52 | 0 | 0 | 1 | 0 | 0
28 | 50333811 | 50335028 | 45812380 | 1 | 1 | 1 | 2 | 160402 | ТСЭМ Смоленской обл.,160402 Пр. Минстроя России от 13.03.2015 № 171/пр | Машины бурильно-крановые на автомобиле, глубина бурения 3,5 м | 45811227 | 1013 | маш.час | маш.час | 1 | 0 | -1014531295 | 0.44 | 0 | 138.32 | 11.38 | 0 | 0 | 138.32 | 11.38 | 0 | 1 | 1 | 1 | 1 | 0 | 1 | 1 | 0 | 0 | 0.44 |  | 0 | 2 | 50335035 | 1 | 0 | 3 | 0 | 0 | 0 | 0 | 0 | 0 | 0 | 0 | 0 | 0 | 0 | 0 | 0 | 0 | 0 | 0 | 0 | 0 | 0 | 0 | 0 | 0 | 3.52 | 138.32 | 138.32 | 1 | 60.9 | 5
28 | 50333811 | 50335028 | 45813321 | 1 | 1 | 1 | 2 | 400001 | ТСЭМ Смоленской обл.,400001 Пр. Минстроя России от 13.03.2015 № 171/пр | Автомобили бортовые, грузоподъемность до 5 т | 45811227 | 1013 | маш.час | маш.час | 1 | 0 | 771999048 | 0.04 | 0 | 86.55 | 0 | 0 | 0 | 86.55 | 0 | 0 | 1 | 1 | 1 | 1 | 0 | 1 | 1 | 0 | 0 | 0.04 |  | 0 | 2 | 50335036 | 1 | 0 | 4 | 0 | 0 | 0 | 0 | 0 | 0 | 0 | 0 | 0 | 0 | 0 | 0 | 0 | 0 | 0 | 0 | 0 | 0 | 0 | 0 | 0 | 0 | 0.32 | 86.55 | 86.55 | 1 | 3.5 | 0
69 | 50333811 | 50338484 | 45983681 | 1 | 1 | 1 | 1 | 1-1036-67 |  | Затраты труда рабочих (средний разряд работы 3,6) | 1476 | 1013 | чел.ч | ЧЕЛ.Ч | 1 | 0 | 919445019 | 34.9 | 0 | 0 | 0 | 7.47 | 0 | 0 | 0 | 7.47 | 1 | 1 | 1 | 1 | 0 | 1 | 1 | 0 | 0 | 34.9 |  | 1 | 2 | 50338485 | 1 | 0 | 5 | 0 | 0 | 0 | 0 | 0 | 0 | 0 | 0 | 0 | 0 | 0 | 0 | 0 | 0 | 0 | 0 | 0 | 0 | 0 | 0 | 0 | 0 | 0.9074 | 7.47 | 7.47 | 1 | 260.7 | 0
69 | 50333811 | 50338484 | 121548 | 1 | 1 | 1 | 1 | 2 |  | Затраты труда машинистов | 608254 | 1013 | чел.час | чел.час | 1 | 0 | -185737400 | 5.6 | 0 | 0 | 0 | 0 | 0 | 0 | 0 | 0 | 1 | 1 | 1 | 1 | 0 | 1 | 1 | 0 | 0 | 5.6 |  | 2 | 2 | 50338486 | 1 | 0 | 6 | 0 | 0 | 0 | 0 | 0 | 0 | 0 | 0 | 0 | 0 | 0 | 0 | 0 | 0 | 0 | 0 | 0 | 0 | 0 | 0 | 0 | 0 | 0.1456 | 0 | 0 | 1 | 0 | 0
69 | 50333811 | 50338484 | 45811258 | 1 | 1 | 1 | 2 | 010410 | ТСЭМ Смоленской обл.,010410 Пр. Минстроя России от 13.03.2015 № 171/пр | Тракторы на пневмоколесном ходу при работе на других видах строительства 59 кВт (80 л.с.) | 45811227 | 1013 | маш.час | маш.час | 1 | 0 | 263487835 | 2.36 | 0 | 74.37 | 13.26 | 0 | 0 | 74.37 | 13.26 | 0 | 1 | 1 | 1 | 1 | 0 | 1 | 1 | 0 | 0 | 2.36 |  | 0 | 2 | 50338487 | 1 | 0 | 7 | 0 | 0 | 0 | 0 | 0 | 0 | 0 | 0 | 0 | 0 | 0 | 0 | 0 | 0 | 0 | 0 | 0 | 0 | 0 | 0 | 0 | 0 | 0.06136 | 74.37 | 74.37 | 1 | 175.5 | 31.3
69 | 50333811 | 50338484 | 45811486 | 1 | 1 | 1 | 2 | 031001 | ТСЭМ Смоленской обл.,031001 Пр. Минстроя России от 13.03.2015 № 171/пр | Автогидроподъемники высотой подъема 12 м | 45811227 | 1013 | маш.час | маш.час | 1 | 0 | 1026580179 | 3.24 | 0 | 83.54 | 9.88 | 0 | 0 | 83.54 | 9.88 | 0 | 1 | 1 | 1 | 1 | 0 | 1 | 1 | 0 | 0 | 3.24 |  | 0 | 2 | 50338488 | 1 | 0 | 8 | 0 | 0 | 0 | 0 | 0 | 0 | 0 | 0 | 0 | 0 | 0 | 0 | 0 | 0 | 0 | 0 | 0 | 0 | 0 | 0 | 0 | 0 | 0.08424 | 83.54 | 83.54 | 1 | 270.7 | 32
69 | 50333811 | 50338484 | 45813321 | 1 | 1 | 1 | 2 | 400001 | ТСЭМ Смоленской обл.,400001 Пр. Минстроя России от 13.03.2015 № 171/пр | Автомобили бортовые, грузоподъемность до 5 т | 45811227 | 1013 | маш.час | маш.час | 1 | 0 | 771999048 | 1.75 | 0 | 86.55 | 0 | 0 | 0 | 86.55 | 0 | 0 | 1 | 1 | 1 | 1 | 0 | 1 | 1 | 0 | 0 | 1.75 |  | 0 | 2 | 50338489 | 1 | 0 | 9 | 0 | 0 | 0 | 0 | 0 | 0 | 0 | 0 | 0 | 0 | 0 | 0 | 0 | 0 | 0 | 0 | 0 | 0 | 0 | 0 | 0 | 0 | 0.0455 | 86.55 | 86.55 | 1 | 151.5 | 0
69 | 50333811 | 50338484 | 45816347 | 1 | 1 | 1 | 3 | 101-1745 | ТССЦ Смоленской обл.,101-1745 Пр. Минстроя России от 13.03.2015 № 171/пр | Бензин растворитель | 1348 | 1009 | т | т | 1000 | 0 | -2108326282 | 2e-05 | 5594.91 | 0 | 0 | 0 | 5594.91 | 0 | 0 | 0 | 1 | 1 | 1 | 1 | 0 | 1 | 0 | 0 | 0 | 2e-05 |  | 0 | 2 | 50338490 | 1 | 0 | 10 | 0 | 0 | 0 | 0 | 0 | 0 | 0 | 0 | 0 | 0 | 0 | 0 | 0 | 0 | 0 | 0 | 0 | 0 | 0 | 0 | 0 | 0 | 5.2e-07 | 5594.91 | 5594.91 | 1 | 0.1 | 0
69 | 50333811 | 50338484 | 45816364 | 1 | 1 | 1 | 3 | 101-1757 | ТССЦ Смоленской обл.,101-1757 Пр. Минстроя России от 13.03.2015 № 171/пр | Ветошь | 1346 | 1009 | кг | кг | 1 | 0 | -78230858 | 0.02 | 1.69 | 0 | 0 | 0 | 1.69 | 0 | 0 | 0 | 1 | 1 | 1 | 1 | 0 | 1 | 0 | 0 | 0 | 0.02 |  | 0 | 2 | 50338491 | 1 | 0 | 11 | 0 | 0 | 0 | 0 | 0 | 0 | 0 | 0 | 0 | 0 | 0 | 0 | 0 | 0 | 0 | 0 | 0 | 0 | 0 | 0 | 0 | 0 | 0.00052 | 1.69 | 1.69 | 1 | 0 | 0
69 | 50333811 | 50338484 | 45817071 | 1 | 1 | 1 | 3 | 101-2349 | ТССЦ Смоленской обл.,101-2349 Пр. Минстроя России от 13.03.2015 № 171/пр | Смазка ЗЭС | 1346 | 1009 | кг | кг | 1 | 0 | 1644121390 | 0.1 | 13.33 | 0 | 0 | 0 | 13.33 | 0 | 0 | 0 | 1 | 1 | 1 | 1 | 0 | 1 | 0 | 0 | 0 | 0.1 |  | 0 | 2 | 50338492 | 1 | 0 | 12 | 0 | 0 | 0 | 0 | 0 | 0 | 0 | 0 | 0 | 0 | 0 | 0 | 0 | 0 | 0 | 0 | 0 | 0 | 0 | 0 | 0 | 0 | 0.0026 | 13.33 | 13.33 | 1 | 1.3 | 0
69 | 50333811 | 50338484 | 45829918 | 1 | 1 | 1 | 3 | 111-0142 | ТССЦ Смоленской обл.,111-0142 Пр. Минстроя России от 13.03.2015 № 171/пр | Зажим анкерный (СИП) PA 1500 | 1354 | 1010 | шт. | шт. | 1 | 0 | -748622111 | 38.4615 | 88.33 | 0 | 0 | 0 | 88.33 | 0 | 0 | 0 | 1 | 1 | 1 | 1 | 0 | 0 | 0 | 0 | 0 | 38.4615 |  | 0 | 1 | -1 | 0 | 0 |  | 0 | 0 | 0 | 0 | 0 | 0 | 0 | 0 | 0 | 0 | 0 | 0 | 0 | 0 | 0 | 0 | 0 | 0 | 0 | 0 | 0 | 0 | 1 | 88.33 | 88.33 | 1 | 3397.3 | 0
69 | 50333811 | 50338484 | 45829934 | 1 | 1 | 1 | 3 | 111-0156 | ТССЦ Смоленской обл.,111-0156 Пр. Минстроя России от 13.03.2015 № 171/пр | Кронштейн анкерный (СИП), марка CA 1500 | 1354 | 1010 | шт. | шт. | 1 | 0 | 875201068 | 76.9231 | 32.32 | 0 | 0 | 0 | 32.32 | 0 | 0 | 0 | 1 | 1 | 1 | 1 | 0 | 0 | 0 | 0 | 0 | 76.9231 |  | 0 | 1 | -1 | 0 | 0 |  | 0 | 0 | 0 | 0 | 0 | 0 | 0 | 0 | 0 | 0 | 0 | 0 | 0 | 0 | 0 | 0 | 0 | 0 | 0 | 0 | 0 | 0 | 2 | 32.32 | 32.32 | 1 | 2486.2 | 0
69 | 50333811 | 50338484 | 45829975 | 1 | 1 | 1 | 3 | 111-3170 | ТССЦ Смоленской обл.,111-3170 Пр. Минстроя России от 13.03.2015 № 171/пр | Скрепа размером 20 мм NC20 (СИП) | 1354 | 1010 | шт. | шт. | 1 | 0 | -1522331438 | 153.8462 | 5.48 | 0 | 0 | 0 | 5.48 | 0 | 0 | 0 | 1 | 1 | 1 | 1 | 0 | 0 | 0 | 0 | 0 | 153.8462 |  | 0 | 1 | -1 | 0 | 0 |  | 0 | 0 | 0 | 0 | 0 | 0 | 0 | 0 | 0 | 0 | 0 | 0 | 0 | 0 | 0 | 0 | 0 | 0 | 0 | 0 | 0 | 0 | 4 | 5.48 | 5.48 | 1 | 843.1 | 0
69 | 50333811 | 50338484 | 45871493 | 1 | 1 | 1 | 3 | 502-0878 | ТССЦ Смоленской обл.,502-0878 Пр. Минстроя России от 13.03.2015 № 171/пр | Провода самонесущие изолированные для воздушных линий электропередачи с алюминиевыми жилами марки СИП-4 4х16-0,6/1,0 | 1477 | 1013 | 1000 м | 1000 М | 1 | 0 | -297579058 | 0.103 | 18653.8 | 0 | 0 | 0 | 18653.8 | 0 | 0 | 0 | 1 | 1 | 1 | 1 | 1 | 0 | 0 | 0 | 0 | 0.103 |  | 0 | 1 | -1 | 0 | 0 |  | 0 | 0 | 0 | 0 | 0 | 0 | 0 | 0 | 0 | 0 | 0 | 0 | 0 | 0 | 0 | 0 | 0 | 0 | 0 | 0 | 0 | 0 | 0.002678 | 18653.8 | 18653.8 | 1 | 1921.3 | 0
69 | 50333811 | 50338484 | 45879207 | 1 | 1 | 1 | 3 | 509-0181 | ТССЦ Смоленской обл.,509-0181 Пр. Минстроя России от 13.03.2015 № 171/пр | Зажимы К-СФ-1 | 1354 | 1010 | шт. | шт. | 1 | 1 | 839344042 | -6 | 49.86 | 0 | 0 | 0 | 49.86 | 0 | 0 | 0 | 1 | 1 | 1 | 1 | 0 | 1 | 0 | 0 | 0 | -6 |  | 0 | 2 | 50338494 | 1 | 6144 | 14 | 0 | 0 | 0 | 0 | 0 | 0 | 0 | 0 | 0 | 0 | 0 | 0 | 0 | 0 | 0 | 0 | 0 | 0 | 0 | 0 | 0 | 0 | -0.156 | 49.86 | 49.86 | 1 | -299.2 | 0
69 | 50333811 | 50338484 | 45879492 | 1 | 1 | 1 | 3 | 509-0455 | ТССЦ Смоленской обл.,509-0455 Пр. Минстроя России от 13.03.2015 № 171/пр | Соединитель алюминиевых и сталеалюминиевых проводов (СОАС) 062-3 | 1354 | 1010 | шт. | шт. | 1 | 1 | -1713922165 | -2.1 | 81.61 | 0 | 0 | 0 | 81.61 | 0 | 0 | 0 | 1 | 1 | 1 | 1 | 0 | 1 | 0 | 0 | 0 | -2.1 |  | 0 | 2 | 50338495 | 1 | 6144 | 15 | 0 | 0 | 0 | 0 | 0 | 0 | 0 | 0 | 0 | 0 | 0 | 0 | 0 | 0 | 0 | 0 | 0 | 0 | 0 | 0 | 0 | 0 | -0.0546 | 81.61 | 81.61 | 1 | -171.4 | 0
76 | 50333811 | 50336746 | 45975178 | 1 | 1 | 1 | 1 | 1-1020-67 |  | Затраты труда рабочих (средний разряд работы 2,0) | 1476 | 1013 | чел.ч | ЧЕЛ.Ч | 1 | 0 | 1809359306 | 12.86 | 0 | 0 | 0 | 6.35 | 0 | 0 | 0 | 6.35 | 1 | 1 | 1 | 1 | 0 | 1 | 1 | 0 | 0 | 12.86 |  | 1 | 2 | 50356244 | 1 | 0 | 16 | 0 | 0 | 0 | 0 | 0 | 0 | 0 | 0 | 0 | 0 | 0 | 0 | 0 | 0 | 0 | 0 | 0 | 0 | 0 | 0 | 0 | 0 | 5.9568 | 6.35 | 6.35 | 1 | 81.7 | 0
76 | 50333811 | 50336746 | 121548 | 1 | 1 | 1 | 1 | 2 |  | Затраты труда машинистов | 608254 | 1013 | чел.час | чел.час | 1 | 0 | -185737400 | 58.76 | 0 | 0 | 0 | 0 | 0 | 0 | 0 | 0 | 1 | 1 | 1 | 1 | 0 | 1 | 1 | 0 | 0 | 58.76 |  | 2 | 2 | 50356245 | 1 | 0 | 17 | 0 | 0 | 0 | 0 | 0 | 0 | 0 | 0 | 0 | 0 | 0 | 0 | 0 | 0 | 0 | 0 | 0 | 0 | 0 | 0 | 0 | 0 | 27.2176 | 0 | 0 | 1 | 0 | 0
76 | 50333811 | 50336746 | 45811662 | 1 | 1 | 1 | 2 | 060337 | ТСЭМ Смоленской обл.,060337 Пр. Минстроя России от 13.03.2015 № 171/пр | Экскаваторы одноковшовые дизельные на пневмоколесном ходу при работе на других видах строительства 0,25 м3 | 45811227 | 1013 | маш.час | маш.час | 1 | 0 | -1469139442 | 58.76 | 0 | 69.79 | 11.38 | 0 | 0 | 69.79 | 11.38 | 0 | 1 | 1 | 1 | 1 | 0 | 1 | 1 | 0 | 0 | 58.76 |  | 0 | 2 | 50356246 | 1 | 0 | 18 | 0 | 0 | 0 | 0 | 0 | 0 | 0 | 0 | 0 | 0 | 0 | 0 | 0 | 0 | 0 | 0 | 0 | 0 | 0 | 0 | 0 | 0 | 27.2176 | 69.79 | 69.79 | 1 | 4100.9 | 668.7
77 | 50333811 | 50338155 | 121548 | 1 | 1 | 1 | 1 | 2 |  | Затраты труда машинистов | 608254 | 1013 | чел.час | чел.час | 1 | 0 | -185737400 | 7.6 | 0 | 0 | 0 | 0 | 0 | 0 | 0 | 0 | 1 | 1 | 1 | 1 | 0 | 1 | 1 | 0 | 0 | 7.6 |  | 2 | 2 | 50338156 | 1 | 0 | 19 | 0 | 0 | 0 | 0 | 0 | 0 | 0 | 0 | 0 | 0 | 0 | 0 | 0 | 0 | 0 | 0 | 0 | 0 | 0 | 0 | 0 | 0 | 3.5203 | 0 | 0 | 1 | 0 | 0
77 | 50333811 | 50338155 | 45811708 | 1 | 1 | 1 | 2 | 070148 | ТСЭМ Смоленской обл.,070148 Пр. Минстроя России от 13.03.2015 № 171/пр | Бульдозеры при работе на других видах строительства 59 кВт (80 л.с.) | 45811227 | 1013 | маш.час | маш.час | 1 | 0 | -1495513790 | 7.6 | 0 | 61.15 | 11.38 | 0 | 0 | 61.15 | 11.38 | 0 | 1 | 1 | 1 | 1 | 0 | 1 | 1 | 0 | 0 | 7.6 |  | 0 | 2 | 50338157 | 1 | 0 | 20 | 0 | 0 | 0 | 0 | 0 | 0 | 0 | 0 | 0 | 0 | 0 | 0 | 0 | 0 | 0 | 0 | 0 | 0 | 0 | 0 | 0 | 0 | 3.5203 | 61.15 | 61.15 | 1 | 464.7 | 86.5
78 | 50333811 | 50338158 | 45968655 | 1 | 1 | 1 | 1 | 1-1030-67 |  | Затраты труда рабочих (средний разряд работы 3.0) | 1476 | 1013 | чел.ч | ЧЕЛ.Ч | 1 | 0 | 421273387 | 12.53 | 0 | 0 | 0 | 6.94 | 0 | 0 | 0 | 6.94 | 1 | 1 | 1 | 1 | 0 | 1 | 1 | 0 | 0 | 12.53 |  | 1 | 2 | 50338186 | 1 | 0 | 21 | 0 | 0 | 0 | 0 | 0 | 0 | 0 | 0 | 0 | 0 | 0 | 0 | 0 | 0 | 0 | 0 | 0 | 0 | 0 | 0 | 0 | 0 | 58.039 | 6.94 | 6.94 | 1 | 87 | 0
78 | 50333811 | 50338158 | 121548 | 1 | 1 | 1 | 1 | 2 |  | Затраты труда машинистов | 608254 | 1013 | чел.час | чел.час | 1 | 0 | -185737400 | 3.04 | 0 | 0 | 0 | 0 | 0 | 0 | 0 | 0 | 1 | 1 | 1 | 1 | 0 | 1 | 1 | 0 | 0 | 3.04 |  | 2 | 2 | 50338187 | 1 | 0 | 22 | 0 | 0 | 0 | 0 | 0 | 0 | 0 | 0 | 0 | 0 | 0 | 0 | 0 | 0 | 0 | 0 | 0 | 0 | 0 | 0 | 0 | 0 | 14.0813 | 0 | 0 | 1 | 0 | 0
78 | 50333811 | 50338158 | 45811598 | 1 | 1 | 1 | 2 | 050101 | ТСЭМ Смоленской обл.,050101 Пр. Минстроя России от 13.03.2015 № 171/пр | Компрессоры передвижные с двигателем внутреннего сгорания давлением до 686 кПа (7 ат), производительность до 5 м3/мин | 45811227 | 1013 | маш.час | маш.час | 1 | 0 | -283582980 | 3.04 | 0 | 89.82 | 9.88 | 0 | 0 | 89.82 | 9.88 | 0 | 1 | 1 | 1 | 1 | 0 | 1 | 1 | 0 | 0 | 3.04 |  | 0 | 2 | 50338188 | 1 | 0 | 23 | 0 | 0 | 0 | 0 | 0 | 0 | 0 | 0 | 0 | 0 | 0 | 0 | 0 | 0 | 0 | 0 | 0 | 0 | 0 | 0 | 0 | 0 | 14.0813 | 89.82 | 89.82 | 1 | 273.1 | 30
78 | 50333811 | 50338158 | 45813024 | 1 | 1 | 1 | 2 | 331100 | ТСЭМ Смоленской обл.,331100 Пр. Минстроя России от 13.03.2015 № 171/пр | Трамбовки пневматические при работе от передвижных компрессорных станций | 45811227 | 1013 | маш.час | маш.час | 1 | 0 | 1816287897 | 12.18 | 0 | 0.55 | 0 | 0 | 0 | 0.55 | 0 | 0 | 1 | 1 | 1 | 1 | 0 | 1 | 1 | 0 | 0 | 12.18 |  | 0 | 2 | 50338189 | 1 | 0 | 24 | 0 | 0 | 0 | 0 | 0 | 0 | 0 | 0 | 0 | 0 | 0 | 0 | 0 | 0 | 0 | 0 | 0 | 0 | 0 | 0 | 0 | 0 | 56.4178 | 0.55 | 0.55 | 1 | 6.7 | 0
79 | 50333811 | 50336757 | 45967552 | 1 | 1 | 1 | 1 | 1-1040-67 |  | Затраты труда рабочих (средний разряд работы 4,0) | 1476 | 1013 | чел.ч | ЧЕЛ.Ч | 1 | 0 | -980287603 | 5.3 | 0 | 0 | 0 | 7.83 | 0 | 0 | 0 | 7.83 | 1 | 1 | 1 | 1 | 0 | 1 | 1 | 0 | 0 | 5.3 |  | 1 | 2 | 50336761 | 1 | 0 | 25 | 0 | 0 | 0 | 0 | 0 | 0 | 0 | 0 | 0 | 0 | 0 | 0 | 0 | 0 | 0 | 0 | 0 | 0 | 0 | 0 | 0 | 0 | 51.145 | 7.83 | 7.83 | 1 | 41.5 | 0
79 | 50333811 | 50336757 | 45813321 | 1 | 1 | 1 | 2 | 400001 | ТСЭМ Смоленской обл.,400001 Пр. Минстроя России от 13.03.2015 № 171/пр | Автомобили бортовые, грузоподъемность до 5 т | 45811227 | 1013 | маш.час | маш.час | 1 | 0 | 771999048 | 3.9 | 0 | 86.55 | 0 | 0 | 0 | 86.55 | 0 | 0 | 1 | 1 | 1 | 1 | 0 | 1 | 1 | 0 | 0 | 3.9 |  | 0 | 2 | 50336762 | 1 | 0 | 26 | 0 | 0 | 0 | 0 | 0 | 0 | 0 | 0 | 0 | 0 | 0 | 0 | 0 | 0 | 0 | 0 | 0 | 0 | 0 | 0 | 0 | 0 | 37.635 | 86.55 | 86.55 | 1 | 337.6 | 0
79 | 50333811 | 50336757 | 45967299 | 1 | 1 | 1 | 3 | 999-9950 | ТССЦ Смоленской обл.,999-9950 Пр. Минстроя России от 13.03.2015 № 171/пр | Вспомогательные ненормируемые материальные ресурсы (3% от оплаты труда рабочих) | 1344 | 1008 | руб. | руб. | 1 | 0 | -1363992221 | 0.83 | 1 | 0 | 0 | 0 | 1 | 0 | 0 | 0 | 1 | 1 | 1 | 1 | 0 | 1 | 0 | 0 | 0 | 0.83 |  | 0 | 2 | 50336763 | 1 | 0 | 27 | 0 | 0 | 0 | 0 | 0 | 0 | 0 | 0 | 0 | 0 | 0 | 0 | 0 | 0 | 0 | 0 | 0 | 0 | 0 | 0 | 0 | 0 | 8.0095 | 1 | 1 | 1 | 0.8 | 0
81 | 50333811 | 50338193 | 45976914 | 1 | 1 | 1 | 1 | 1-1029-67 |  | Затраты труда рабочих (средний разряд работы 2,9) | 1476 | 1013 | чел.ч | ЧЕЛ.Ч | 1 | 0 | 1477335111 | 133 | 0 | 0 | 0 | 6.88 | 0 | 0 | 0 | 6.88 | 1 | 1 | 1 | 1 | 0 | 1 | 1 | 0 | 0 | 133 |  | 1 | 2 | 50358997 | 1 | 0 | 28 | 0 | 0 | 0 | 0 | 0 | 0 | 0 | 0 | 0 | 0 | 0 | 0 | 0 | 0 | 0 | 0 | 0 | 0 | 0 | 0 | 0 | 0 | 128.345 | 6.88 | 6.88 | 1 | 915 | 0
81 | 50333811 | 50338193 | 45814263 | 1 | 1 | 1 | 3 | 101-0070 | ТССЦ Смоленской обл.,101-0070 Пр. Минстроя России от 13.03.2015 № 171/пр | Бензин автомобильный АИ-98, АИ-95 <Экстра>, АИ-93 | 1348 | 1009 | т | т | 1000 | 0 | 580354904 | 0.0008 | 4754.48 | 0 | 0 | 0 | 4754.48 | 0 | 0 | 0 | 1 | 1 | 1 | 1 | 0 | 1 | 0 | 0 | 0 | 0.0008 |  | 0 | 2 | 50358998 | 1 | 0 | 29 | 0 | 0 | 0 | 0 | 0 | 0 | 0 | 0 | 0 | 0 | 0 | 0 | 0 | 0 | 0 | 0 | 0 | 0 | 0 | 0 | 0 | 0 | 0.000772 | 4754.48 | 4754.48 | 1 | 3.8 | 0
81 | 50333811 | 50338193 | 45823172 | 1 | 1 | 1 | 3 | 102-0097 | ТССЦ Смоленской обл.,102-0097 Пр. Минстроя России от 13.03.2015 № 171/пр | Брусья необрезные хвойных пород длиной 2-3,75 м, все ширины, толщиной 100-125 мм, III сорта | 1339 | 1007 | м3 | м3 | 1 | 0 | -1395618516 | 0.08 | 746.17 | 0 | 0 | 0 | 746.17 | 0 | 0 | 0 | 1 | 1 | 1 | 1 | 0 | 1 | 0 | 0 | 0 | 0.08 |  | 0 | 2 | 50358999 | 1 | 0 | 30 | 0 | 0 | 0 | 0 | 0 | 0 | 0 | 0 | 0 | 0 | 0 | 0 | 0 | 0 | 0 | 0 | 0 | 0 | 0 | 0 | 0 | 0 | 0.0772 | 746.17 | 746.17 | 1 | 59.7 | 0
81 | 50333811 | 50338193 | 45873790 | 1 | 1 | 1 | 3 | 507-0546 | ТССЦ Смоленской обл.,507-0546 Пр. Минстроя России от 13.03.2015 № 171/пр | Трубы полиэтиленовые низкого давления (ПНД) с наружным диаметром 110 мм | 1301 | 1003 | м | м | 1 | 1 | -1348742396 | -1000 | 29.2 | 0 | 0 | 0 | 29.2 | 0 | 0 | 0 | 1 | 1 | 1 | 1 | 0 | 1 | 0 | 0 | 0 | -1000 |  | 0 | 2 | 50359000 | 1 | 6144 | 31 | 0 | 0 | 0 | 0 | 0 | 0 | 0 | 0 | 0 | 0 | 0 | 0 | 0 | 0 | 0 | 0 | 0 | 0 | 0 | 0 | 0 | 0 | -965 | 29.2 | 29.2 | 1 | -29200 | 0
81 | 50333811 | 50338193 | 45875282 | 1 | 1 | 1 | 3 | 507-2005 | ТССЦ Смоленской обл.,507-2005 Пр. Минстроя России от 13.03.2015 № 171/пр | Труба ПЭ 63 SDR 11 (Т), наружный диаметр 40 мм (ГОСТ 18599-2001) | 1302 | 1003 | 10 м | 10 м | 10 | 0 | -1594203120 | 100 | 146.78 | 0 | 0 | 0 | 146.78 | 0 | 0 | 0 | 1 | 1 | 1 | 1 | 0 | 0 | 0 | 0 | 0 | 100 |  | 0 | 1 | -1 | 0 | 0 |  | 0 | 0 | 0 | 0 | 0 | 0 | 0 | 0 | 0 | 0 | 0 | 0 | 0 | 0 | 0 | 0 | 0 | 0 | 0 | 0 | 0 | 0 | 96.5 | 146.78 | 146.78 | 1 | 14678 | 0
84 | 50333811 | 50338203 | 45967552 | 1 | 1 | 1 | 1 | 1-1040-67 |  | Затраты труда рабочих (средний разряд работы 4,0) | 1476 | 1013 | чел.ч | ЧЕЛ.Ч | 1 | 0 | -980287603 | 9.92 | 0 | 0 | 0 | 7.83 | 0 | 0 | 0 | 7.83 | 1 | 1 | 1 | 1 | 0 | 1 | 1 | 0 | 0 | 9.92 |  | 1 | 2 | 50338207 | 1 | 0 | 32 | 0 | 0 | 0 | 0 | 0 | 0 | 0 | 0 | 0 | 0 | 0 | 0 | 0 | 0 | 0 | 0 | 0 | 0 | 0 | 0 | 0 | 0 | 95.728 | 7.83 | 7.83 | 1 | 77.7 | 0
84 | 50333811 | 50338203 | 121548 | 1 | 1 | 1 | 1 | 2 |  | Затраты труда машинистов | 608254 | 1013 | чел.час | чел.час | 1 | 0 | -185737400 | 0.2 | 0 | 0 | 0 | 0 | 0 | 0 | 0 | 0 | 1 | 1 | 1 | 1 | 0 | 1 | 1 | 0 | 0 | 0.2 |  | 2 | 2 | 50338208 | 1 | 0 | 33 | 0 | 0 | 0 | 0 | 0 | 0 | 0 | 0 | 0 | 0 | 0 | 0 | 0 | 0 | 0 | 0 | 0 | 0 | 0 | 0 | 0 | 0 | 1.93 | 0 | 0 | 1 | 0 | 0
84 | 50333811 | 50338203 | 45811342 | 1 | 1 | 1 | 2 | 021102 | ТСЭМ Смоленской обл.,021102 Пр. Минстроя России от 13.03.2015 № 171/пр | Краны на автомобильном ходу при работе на монтаже технологического оборудования 10 т | 45811227 | 1013 | маш.час | маш.час | 1 | 0 | -1570605523 | 0.2 | 0 | 134.41 | 13.26 | 0 | 0 | 134.41 | 13.26 | 0 | 1 | 1 | 1 | 1 | 0 | 1 | 1 | 0 | 0 | 0.2 |  | 0 | 2 | 50338209 | 1 | 0 | 34 | 0 | 0 | 0 | 0 | 0 | 0 | 0 | 0 | 0 | 0 | 0 | 0 | 0 | 0 | 0 | 0 | 0 | 0 | 0 | 0 | 0 | 0 | 1.93 | 134.41 | 134.41 | 1 | 26.9 | 2.7
84 | 50333811 | 50338203 | 45811439 | 1 | 1 | 1 | 2 | 030203 | ТСЭМ Смоленской обл.,030203 Пр. Минстроя России от 13.03.2015 № 171/пр | Домкраты гидравлические грузоподъемностью 63-100 т | 45811227 | 1013 | маш.час | маш.час | 1 | 0 | 368143181 | 2.4 | 0 | 2.37 | 0 | 0 | 0 | 2.37 | 0 | 0 | 1 | 1 | 1 | 1 | 0 | 1 | 1 | 0 | 0 | 2.4 |  | 0 | 2 | 50338210 | 1 | 0 | 35 | 0 | 0 | 0 | 0 | 0 | 0 | 0 | 0 | 0 | 0 | 0 | 0 | 0 | 0 | 0 | 0 | 0 | 0 | 0 | 0 | 0 | 0 | 23.16 | 2.37 | 2.37 | 1 | 5.7 | 0
84 | 50333811 | 50338203 | 45811451 | 1 | 1 | 1 | 2 | 030402 | ТСЭМ Смоленской обл.,030402 Пр. Минстроя России от 13.03.2015 № 171/пр | Лебедки электрические тяговым усилием до 12,26 кН (1,25 т) | 45811227 | 1013 | маш.час | маш.час | 1 | 0 | 405096527 | 2.4 | 0 | 3.28 | 0 | 0 | 0 | 3.28 | 0 | 0 | 1 | 1 | 1 | 1 | 0 | 1 | 1 | 0 | 0 | 2.4 |  | 0 | 2 | 50338211 | 1 | 0 | 36 | 0 | 0 | 0 | 0 | 0 | 0 | 0 | 0 | 0 | 0 | 0 | 0 | 0 | 0 | 0 | 0 | 0 | 0 | 0 | 0 | 0 | 0 | 23.16 | 3.28 | 3.28 | 1 | 7.9 | 0
84 | 50333811 | 50338203 | 45813321 | 1 | 1 | 1 | 2 | 400001 | ТСЭМ Смоленской обл.,400001 Пр. Минстроя России от 13.03.2015 № 171/пр | Автомобили бортовые, грузоподъемность до 5 т | 45811227 | 1013 | маш.час | маш.час | 1 | 0 | 771999048 | 0.2 | 0 | 86.55 | 0 | 0 | 0 | 86.55 | 0 | 0 | 1 | 1 | 1 | 1 | 0 | 1 | 1 | 0 | 0 | 0.2 |  | 0 | 2 | 50338212 | 1 | 0 | 37 | 0 | 0 | 0 | 0 | 0 | 0 | 0 | 0 | 0 | 0 | 0 | 0 | 0 | 0 | 0 | 0 | 0 | 0 | 0 | 0 | 0 | 0 | 1.93 | 86.55 | 86.55 | 1 | 17.3 | 0
84 | 50333811 | 50338203 | 45817288 | 1 | 1 | 1 | 3 | 101-2478 | ТССЦ Смоленской обл.,101-2478 Пр. Минстроя России от 13.03.2015 № 171/пр | Лента К226 | 1308 | 1003 | 100 м | 100 м | 100 | 0 | 128692859 | 0.0096 | 111.13 | 0 | 0 | 0 | 111.13 | 0 | 0 | 0 | 1 | 1 | 1 | 1 | 0 | 1 | 0 | 0 | 0 | 0.0096 |  | 0 | 2 | 50338213 | 1 | 0 | 38 | 0 | 0 | 0 | 0 | 0 | 0 | 0 | 0 | 0 | 0 | 0 | 0 | 0 | 0 | 0 | 0 | 0 | 0 | 0 | 0 | 0 | 0 | 0.09264 | 111.13 | 111.13 | 1 | 1.1 | 0
84 | 50333811 | 50338203 | 45830907 | 1 | 1 | 1 | 3 | 113-1786 | ТССЦ Смоленской обл.,113-1786 Пр. Минстроя России от 13.03.2015 № 171/пр | Лак битумный БТ-123 | 1348 | 1009 | т | т | 1000 | 0 | 2121889765 | 6e-05 | 7507.32 | 0 | 0 | 0 | 7507.32 | 0 | 0 | 0 | 1 | 1 | 1 | 1 | 0 | 1 | 0 | 0 | 0 | 6e-05 |  | 0 | 2 | 50338214 | 1 | 0 | 39 | 0 | 0 | 0 | 0 | 0 | 0 | 0 | 0 | 0 | 0 | 0 | 0 | 0 | 0 | 0 | 0 | 0 | 0 | 0 | 0 | 0 | 0 | 0.000579 | 7507.32 | 7507.32 | 1 | 0.5 | 0
84 | 50333811 | 50338203 | 45870134 | 1 | 1 | 1 | 3 | 501-8388 | ТССЦ Смоленской обл.,501-8388 Пр. Минстроя России от 13.03.2015 № 171/пр | Кабель силовой с медными жилами с поливинилхлоридной изоляцией с броней из стальной ленты в шланге из поливинилхлорида ВБбШв, напряжением 0,66 Кв, число жил - 5 и сечением 6,0 мм2 | 1477 | 1013 | 1000 м | 1000 М | 1 | 0 | -560388058 | 0.102 | 25445.88 | 0 | 0 | 0 | 25445.88 | 0 | 0 | 0 | 1 | 1 | 1 | 1 | 0 | 0 | 0 | 0 | 0 | 0.102 |  | 0 | 1 | -1 | 0 | 0 |  | 0 | 0 | 0 | 0 | 0 | 0 | 0 | 0 | 0 | 0 | 0 | 0 | 0 | 0 | 0 | 0 | 0 | 0 | 0 | 0 | 0 | 0 | 0.9843 | 25445.88 | 25445.88 | 1 | 2595.5 | 0
84 | 50333811 | 50338203 | 45873561 | 1 | 1 | 1 | 3 | 506-1362 | ТССЦ Смоленской обл.,506-1362 Пр. Минстроя России от 13.03.2015 № 171/пр | Припои оловянно-свинцовые бессурьмянистые марки ПОС30 | 1346 | 1009 | кг | кг | 1 | 0 | 76076734 | 0.5 | 63.01 | 0 | 0 | 0 | 63.01 | 0 | 0 | 0 | 1 | 1 | 1 | 1 | 0 | 1 | 0 | 0 | 0 | 0.5 |  | 0 | 2 | 50338215 | 1 | 0 | 40 | 0 | 0 | 0 | 0 | 0 | 0 | 0 | 0 | 0 | 0 | 0 | 0 | 0 | 0 | 0 | 0 | 0 | 0 | 0 | 0 | 0 | 0 | 4.825 | 63.01 | 63.01 | 1 | 31.5 | 0
84 | 50333811 | 50338203 | 45967299 | 1 | 1 | 1 | 3 | 999-9950 | ТССЦ Смоленской обл.,999-9950 Пр. Минстроя России от 13.03.2015 № 171/пр | Вспомогательные ненормируемые материальные ресурсы (3% от оплаты труда рабочих) | 1344 | 1008 | руб. | руб. | 1 | 0 | -1363992221 | 1.55 | 1 | 0 | 0 | 0 | 1 | 0 | 0 | 0 | 1 | 1 | 1 | 1 | 0 | 1 | 0 | 0 | 0 | 1.55 |  | 0 | 2 | 50338216 | 1 | 0 | 41 | 0 | 0 | 0 | 0 | 0 | 0 | 0 | 0 | 0 | 0 | 0 | 0 | 0 | 0 | 0 | 0 | 0 | 0 | 0 | 0 | 0 | 0 | 14.9575 | 1 | 1 | 1 | 1.6 | 0
86 | 50333811 | 50336798 | 45986760 | 1 | 1 | 1 | 1 | 1-1043-67 |  | Затраты труда рабочих (средний разряд работы 4,3) | 1476 | 1013 | чел.ч | ЧЕЛ.Ч | 1 | 0 | -1390070293 | 6.9 | 0 | 0 | 0 | 8.18 | 0 | 0 | 0 | 8.18 | 1 | 1 | 1 | 1 | 0 | 1 | 1 | 0 | 0 | 23 | )*0,3 | 1 | 2 | 50336806 | 1 | 0 | 42 | 0 | 0 | 0 | 0 | 0 | 0 | 0 | 0 | 0 | 0 | 0 | 0 | 0 | 0 | 0 | 0 | 0 | 0 | 0 | 0 | 0 | 0 | 6.6585 | 8.18 | 8.18 | 1 | 56.4 | 0
86 | 50333811 | 50336798 | 121548 | 1 | 1 | 1 | 1 | 2 |  | Затраты труда машинистов | 608254 | 1013 | чел.час | чел.час | 1 | 0 | -185737400 | 2.712 | 0 | 0 | 0 | 0 | 0 | 0 | 0 | 0 | 1 | 1 | 1 | 1 | 0 | 1 | 1 | 0 | 0 | 9.04 | )*0,3 | 2 | 2 | 50336807 | 1 | 0 | 43 | 0 | 0 | 0 | 0 | 0 | 0 | 0 | 0 | 0 | 0 | 0 | 0 | 0 | 0 | 0 | 0 | 0 | 0 | 0 | 0 | 0 | 0 | 2.6171 | 0 | 0 | 1 | 0 | 0
86 | 50333811 | 50336798 | 45812394 | 1 | 1 | 1 | 2 | 170300 | ТСЭМ Смоленской обл.,170300 Пр. Минстроя России от 13.03.2015 № 171/пр | Машина монтажная для выполнения работ при прокладке и монтаже кабеля на базе автомобиля ГАЗ-66 | 45811227 | 1013 | маш.час | маш.час | 1 | 0 | -1442321982 | 1.392 | 0 | 110.64 | 11.38 | 0 | 0 | 110.64 | 11.38 | 0 | 1 | 1 | 1 | 1 | 0 | 1 | 1 | 0 | 0 | 4.64 | )*0,3 | 0 | 2 | 50336808 | 1 | 0 | 44 | 0 | 0 | 0 | 0 | 0 | 0 | 0 | 0 | 0 | 0 | 0 | 0 | 0 | 0 | 0 | 0 | 0 | 0 | 0 | 0 | 0 | 0 | 1.3433 | 110.64 | 110.64 | 1 | 154 | 15.8
86 | 50333811 | 50336798 | 45812399 | 1 | 1 | 1 | 2 | 170602 | ТСЭМ Смоленской обл.,170602 Пр. Минстроя России от 13.03.2015 № 171/пр | Транспортеры прицепные кабельные до 7 т, ККТ-7 | 45811227 | 1013 | маш.час | маш.час | 1 | 0 | 2122198423 | 1.392 | 0 | 58.03 | 0 | 0 | 0 | 58.03 | 0 | 0 | 1 | 1 | 1 | 1 | 0 | 1 | 1 | 0 | 0 | 4.64 | )*0,3 | 0 | 2 | 50336809 | 1 | 0 | 45 | 0 | 0 | 0 | 0 | 0 | 0 | 0 | 0 | 0 | 0 | 0 | 0 | 0 | 0 | 0 | 0 | 0 | 0 | 0 | 0 | 0 | 0 | 1.3433 | 58.03 | 58.03 | 1 | 80.8 | 0
86 | 50333811 | 50336798 | 45812403 | 1 | 1 | 1 | 2 | 171000 | ТСЭМ Смоленской обл.,171000 Пр. Минстроя России от 13.03.2015 № 171/пр | Бульдозер 128,7 кВт (175 л.с.) в составе кабелеукладочной колонны | 45811227 | 1013 | маш.час | маш.час | 1 | 0 | -944939760 | 1.32 | 0 | 332.07 | 13.26 | 0 | 0 | 332.07 | 13.26 | 0 | 1 | 1 | 1 | 1 | 0 | 1 | 1 | 0 | 0 | 4.4 | )*0,3 | 0 | 2 | 50336810 | 1 | 0 | 46 | 0 | 0 | 0 | 0 | 0 | 0 | 0 | 0 | 0 | 0 | 0 | 0 | 0 | 0 | 0 | 0 | 0 | 0 | 0 | 0 | 0 | 0 | 1.2738 | 332.07 | 332.07 | 1 | 438.3 | 17.5
86 | 50333811 | 50336798 | 45876841 | 1 | 1 | 1 | 3 | 507-3536 | ТССЦ Смоленской обл.,507-3536 Пр. Минстроя России от 13.03.2015 № 171/пр | Лента сигнальная "Электра" ЛСЭ 150 | 1301 | 1003 | м | м | 1 | 0 | 114904389 | 1000 | 1.85 | 0 | 0 | 0 | 1.85 | 0 | 0 | 0 | 1 | 1 | 1 | 1 | 0 | 0 | 1 | 0 | 0 | 1000 |  | 0 | 1 | -1 | 0 | 0 |  | 0 | 0 | 0 | 0 | 0 | 0 | 0 | 0 | 0 | 0 | 0 | 0 | 0 | 0 | 0 | 0 | 0 | 0 | 0 | 0 | 0 | 0 | 965 | 1.85 | 1.85 | 1 | 1850 | 0
86 | 50333811 | 50336798 | 45967299 | 1 | 1 | 1 | 3 | 999-9950 | ТССЦ Смоленской обл.,999-9950 Пр. Минстроя России от 13.03.2015 № 171/пр | Вспомогательные ненормируемые материальные ресурсы (3% от оплаты труда рабочих) | 1344 | 1008 | руб. | руб. | 1 | 0 | -1363992221 | 1.128 | 1 | 0 | 0 | 0 | 1 | 0 | 0 | 0 | 1 | 1 | 1 | 1 | 0 | 1 | 1 | 0 | 0 | 3.76 | )*0,3 | 0 | 2 | 50336811 | 1 | 0 | 47 | 0 | 0 | 0 | 0 | 0 | 0 | 0 | 0 | 0 | 0 | 0 | 0 | 0 | 0 | 0 | 0 | 0 | 0 | 0 | 0 | 0 | 0 | 1.0885 | 1 | 1 | 1 | 1.1 | 0
88 | 50333811 | 50336813 | 45975178 | 1 | 1 | 1 | 1 | 1-1020-67 |  | Затраты труда рабочих (средний разряд работы 2,0) | 1476 | 1013 | чел.ч | ЧЕЛ.Ч | 1 | 0 | 1809359306 | 15.2 | 0 | 0 | 0 | 6.35 | 0 | 0 | 0 | 6.35 | 1 | 1 | 1 | 1 | 0 | 1 | 1 | 0 | 0 | 15.2 |  | 1 | 2 | 50336817 | 1 | 0 | 48 | 0 | 0 | 0 | 0 | 0 | 0 | 0 | 0 | 0 | 0 | 0 | 0 | 0 | 0 | 0 | 0 | 0 | 0 | 0 | 0 | 0 | 0 | 6.232 | 6.35 | 6.35 | 1 | 96.5 | 0
88 | 50333811 | 50336813 | 121548 | 1 | 1 | 1 | 1 | 2 |  | Затраты труда машинистов | 608254 | 1013 | чел.час | чел.час | 1 | 0 | -185737400 | 16.59 | 0 | 0 | 0 | 0 | 0 | 0 | 0 | 0 | 1 | 1 | 1 | 1 | 0 | 1 | 1 | 0 | 0 | 16.59 |  | 2 | 2 | 50336818 | 1 | 0 | 49 | 0 | 0 | 0 | 0 | 0 | 0 | 0 | 0 | 0 | 0 | 0 | 0 | 0 | 0 | 0 | 0 | 0 | 0 | 0 | 0 | 0 | 0 | 6.8019 | 0 | 0 | 1 | 0 | 0
88 | 50333811 | 50336813 | 45812380 | 1 | 1 | 1 | 2 | 160402 | ТСЭМ Смоленской обл.,160402 Пр. Минстроя России от 13.03.2015 № 171/пр | Машины бурильно-крановые на автомобиле, глубина бурения 3,5 м | 45811227 | 1013 | маш.час | маш.час | 1 | 0 | -1014531295 | 16.59 | 0 | 138.32 | 11.38 | 0 | 0 | 138.32 | 11.38 | 0 | 1 | 1 | 1 | 1 | 0 | 1 | 1 | 0 | 0 | 16.59 |  | 0 | 2 | 50336819 | 1 | 0 | 50 | 0 | 0 | 0 | 0 | 0 | 0 | 0 | 0 | 0 | 0 | 0 | 0 | 0 | 0 | 0 | 0 | 0 | 0 | 0 | 0 | 0 | 0 | 6.8019 | 138.32 | 138.32 | 1 | 2294.7 | 188.8
89 | 50333811 | 50336820 | 45975178 | 1 | 1 | 1 | 1 | 1-1020-67 |  | Затраты труда рабочих (средний разряд работы 2,0) | 1476 | 1013 | чел.ч | ЧЕЛ.Ч | 1 | 0 | 1809359306 | 180 | 0 | 0 | 0 | 6.35 | 0 | 0 | 0 | 6.35 | 1 | 1 | 1 | 1 | 0 | 1 | 1 | 0 | 0 | 180 |  | 1 | 2 | 50336829 | 1 | 0 | 51 | 0 | 0 | 0 | 0 | 0 | 0 | 0 | 0 | 0 | 0 | 0 | 0 | 0 | 0 | 0 | 0 | 0 | 0 | 0 | 0 | 0 | 0 | 7.974 | 6.35 | 6.35 | 1 | 1143 | 0
89 | 50333811 | 50336820 | 121548 | 1 | 1 | 1 | 1 | 2 |  | Затраты труда машинистов | 608254 | 1013 | чел.час | чел.час | 1 | 0 | -185737400 | 18 | 0 | 0 | 0 | 0 | 0 | 0 | 0 | 0 | 1 | 1 | 1 | 1 | 0 | 1 | 1 | 0 | 0 | 18 |  | 2 | 2 | 50336830 | 1 | 0 | 52 | 0 | 0 | 0 | 0 | 0 | 0 | 0 | 0 | 0 | 0 | 0 | 0 | 0 | 0 | 0 | 0 | 0 | 0 | 0 | 0 | 0 | 0 | 0.7974 | 0 | 0 | 1 | 0 | 0
89 | 50333811 | 50336820 | 45811272 | 1 | 1 | 1 | 2 | 020129 | ТСЭМ Смоленской обл.,020129 Пр. Минстроя России от 13.03.2015 № 171/пр | Краны башенные при работе на других видах строительства 8 т | 45811227 | 1013 | маш.час | маш.час | 1 | 0 | 1763908544 | 18 | 0 | 86.16 | 13.26 | 0 | 0 | 86.16 | 13.26 | 0 | 1 | 1 | 1 | 1 | 0 | 1 | 1 | 0 | 0 | 18 |  | 0 | 2 | 50336831 | 1 | 0 | 53 | 0 | 0 | 0 | 0 | 0 | 0 | 0 | 0 | 0 | 0 | 0 | 0 | 0 | 0 | 0 | 0 | 0 | 0 | 0 | 0 | 0 | 0 | 0.7974 | 86.16 | 86.16 | 1 | 1550.9 | 238.7
89 | 50333811 | 50336820 | 45811901 | 1 | 1 | 1 | 2 | 111301 | ТСЭМ Смоленской обл.,111301 Пр. Минстроя России от 13.03.2015 № 171/пр | Вибратор поверхностный | 45811227 | 1013 | маш.час | маш.час | 1 | 0 | -535918546 | 48 | 0 | 0.5 | 0 | 0 | 0 | 0.5 | 0 | 0 | 1 | 1 | 1 | 1 | 0 | 1 | 1 | 0 | 0 | 48 |  | 0 | 2 | 50336832 | 1 | 0 | 54 | 0 | 0 | 0 | 0 | 0 | 0 | 0 | 0 | 0 | 0 | 0 | 0 | 0 | 0 | 0 | 0 | 0 | 0 | 0 | 0 | 0 | 0 | 2.1264 | 0.5 | 0.5 | 1 | 24 | 0
89 | 50333811 | 50336820 | 45813321 | 1 | 1 | 1 | 2 | 400001 | ТСЭМ Смоленской обл.,400001 Пр. Минстроя России от 13.03.2015 № 171/пр | Автомобили бортовые, грузоподъемность до 5 т | 45811227 | 1013 | маш.час | маш.час | 1 | 0 | 771999048 | 0.13 | 0 | 86.55 | 0 | 0 | 0 | 86.55 | 0 | 0 | 1 | 1 | 1 | 1 | 0 | 1 | 1 | 0 | 0 | 0.13 |  | 0 | 2 | 50336833 | 1 | 0 | 55 | 0 | 0 | 0 | 0 | 0 | 0 | 0 | 0 | 0 | 0 | 0 | 0 | 0 | 0 | 0 | 0 | 0 | 0 | 0 | 0 | 0 | 0 | 0.005759 | 86.55 | 86.55 | 1 | 11.3 | 0
89 | 50333811 | 50336820 | 45816198 | 1 | 1 | 1 | 3 | 101-1668 | ТССЦ Смоленской обл.,101-1668 Пр. Минстроя России от 13.03.2015 № 171/пр | Рогожа | 1327 | 1005 | м2 | м2 | 1 | 0 | 844764035 | 250 | 9.2 | 0 | 0 | 0 | 9.2 | 0 | 0 | 0 | 1 | 1 | 1 | 1 | 0 | 1 | 0 | 0 | 0 | 250 |  | 0 | 2 | 50336834 | 1 | 0 | 56 | 0 | 0 | 0 | 0 | 0 | 0 | 0 | 0 | 0 | 0 | 0 | 0 | 0 | 0 | 0 | 0 | 0 | 0 | 0 | 0 | 0 | 0 | 11.075 | 9.2 | 9.2 | 1 | 2300 | 0
89 | 50333811 | 50336820 | 45853272 | 1 | 1 | 1 | 3 | 401-0061 | ТССЦ Смоленской обл.,401-0061 Пр. Минстроя России от 13.03.2015 № 171/пр | Бетон тяжелый, крупность заполнителя 20 мм, класс В3,5 (М50) | 1339 | 1007 | м3 | м3 | 1 | 0 | 243033570 | 102 | 481.52 | 0 | 0 | 0 | 481.52 | 0 | 0 | 0 | 1 | 1 | 1 | 1 | 0 | 1 | 0 | 0 | 0 | 102 |  | 0 | 2 | 50336835 | 1 | 0 | 57 | 0 | 0 | 0 | 0 | 0 | 0 | 0 | 0 | 0 | 0 | 0 | 0 | 0 | 0 | 0 | 0 | 0 | 0 | 0 | 0 | 0 | 0 | 4.5186 | 481.52 | 481.52 | 1 | 49115 | 0
89 | 50333811 | 50336820 | 45865353 | 1 | 1 | 1 | 3 | 411-0001 | ТССЦ Смоленской обл.,411-0001 Пр. Минстроя России от 13.03.2015 № 171/пр | Вода | 1339 | 1007 | м3 | м3 | 1 | 0 | -1025641989 | 0.2 | 2.26 | 0 | 0 | 0 | 2.26 | 0 | 0 | 0 | 1 | 1 | 1 | 1 | 0 | 1 | 0 | 0 | 0 | 0.2 |  | 0 | 2 | 50336836 | 1 | 0 | 58 | 0 | 0 | 0 | 0 | 0 | 0 | 0 | 0 | 0 | 0 | 0 | 0 | 0 | 0 | 0 | 0 | 0 | 0 | 0 | 0 | 0 | 0 | 0.00886 | 2.26 | 2.26 | 1 | 0.5 | 0
90 | 50333811 | 50359023 | 45976891 | 1 | 1 | 1 | 1 | 1-1025-67 |  | Затраты труда рабочих (средний разряд работы 2,5) | 1476 | 1013 | чел.ч | ЧЕЛ.Ч | 1 | 0 | -295123421 | 2.4 | 0 | 0 | 0 | 6.65 | 0 | 0 | 0 | 6.65 | 1 | 1 | 1 | 1 | 0 | 1 | 1 | 0 | 0 | 2.4 |  | 1 | 2 | 50359024 | 1 | 0 | 59 | 0 | 0 | 0 | 0 | 0 | 0 | 0 | 0 | 0 | 0 | 0 | 0 | 0 | 0 | 0 | 0 | 0 | 0 | 0 | 0 | 0 | 0 | 1.3776 | 6.65 | 6.65 | 1 | 16 | 0
90 | 50333811 | 50359023 | 121548 | 1 | 1 | 1 | 1 | 2 |  | Затраты труда машинистов | 608254 | 1013 | чел.час | чел.час | 1 | 0 | -185737400 | 0.54 | 0 | 0 | 0 | 0 | 0 | 0 | 0 | 0 | 1 | 1 | 1 | 1 | 0 | 1 | 1 | 0 | 0 | 0.54 |  | 2 | 2 | 50359025 | 1 | 0 | 60 | 0 | 0 | 0 | 0 | 0 | 0 | 0 | 0 | 0 | 0 | 0 | 0 | 0 | 0 | 0 | 0 | 0 | 0 | 0 | 0 | 0 | 0 | 0.30996 | 0 | 0 | 1 | 0 | 0
90 | 50333811 | 50359023 | 45811514 | 1 | 1 | 1 | 2 | 031812 | ТСЭМ Смоленской обл.,031812 Пр. Минстроя России от 13.03.2015 № 171/пр | Погрузчики одноковшовые универсальные фронтальные пневмоколесные 3 т | 45811227 | 1013 | маш.час | маш.час | 1 | 0 | -1528708773 | 0.08 | 0 | 205.43 | 11.38 | 0 | 0 | 205.43 | 11.38 | 0 | 1 | 1 | 1 | 1 | 0 | 1 | 1 | 0 | 0 | 0.08 |  | 0 | 2 | 50359026 | 1 | 0 | 61 | 0 | 0 | 0 | 0 | 0 | 0 | 0 | 0 | 0 | 0 | 0 | 0 | 0 | 0 | 0 | 0 | 0 | 0 | 0 | 0 | 0 | 0 | 0.04592 | 205.43 | 205.43 | 1 | 16.4 | 0.9
90 | 50333811 | 50359023 | 45811598 | 1 | 1 | 1 | 2 | 050101 | ТСЭМ Смоленской обл.,050101 Пр. Минстроя России от 13.03.2015 № 171/пр | Компрессоры передвижные с двигателем внутреннего сгорания давлением до 686 кПа (7 ат), производительность до 5 м3/мин | 45811227 | 1013 | маш.час | маш.час | 1 | 0 | -283582980 | 0.46 | 0 | 89.82 | 9.88 | 0 | 0 | 89.82 | 9.88 | 0 | 1 | 1 | 1 | 1 | 0 | 1 | 1 | 0 | 0 | 0.46 |  | 0 | 2 | 50359027 | 1 | 0 | 62 | 0 | 0 | 0 | 0 | 0 | 0 | 0 | 0 | 0 | 0 | 0 | 0 | 0 | 0 | 0 | 0 | 0 | 0 | 0 | 0 | 0 | 0 | 0.26404 | 89.82 | 89.82 | 1 | 41.3 | 4.5
90 | 50333811 | 50359023 | 45813024 | 1 | 1 | 1 | 2 | 331100 | ТСЭМ Смоленской обл.,331100 Пр. Минстроя России от 13.03.2015 № 171/пр | Трамбовки пневматические при работе от передвижных компрессорных станций | 45811227 | 1013 | маш.час | маш.час | 1 | 0 | 1816287897 | 0.92 | 0 | 0.55 | 0 | 0 | 0 | 0.55 | 0 | 0 | 1 | 1 | 1 | 1 | 0 | 1 | 1 | 0 | 0 | 0.92 |  | 0 | 2 | 50359028 | 1 | 0 | 63 | 0 | 0 | 0 | 0 | 0 | 0 | 0 | 0 | 0 | 0 | 0 | 0 | 0 | 0 | 0 | 0 | 0 | 0 | 0 | 0 | 0 | 0 | 0.52808 | 0.55 | 0.55 | 1 | 0.5 | 0
90 | 50333811 | 50359023 | 45864820 | 1 | 1 | 1 | 3 | 408-0021 | ТССЦ Смоленской обл.,408-0021 Пр. Минстроя России от 13.03.2015 № 171/пр | Щебень из природного камня для строительных работ марка 400, фракция 5(3)-10 мм | 1339 | 1007 | м3 | м3 | 1 | 0 | 247922533 | 1.3 | 122.95 | 0 | 0 | 0 | 122.95 | 0 | 0 | 0 | 1 | 1 | 1 | 1 | 0 | 1 | 0 | 0 | 0 | 1.3 |  | 0 | 2 | 50359029 | 1 | 0 | 64 | 0 | 0 | 0 | 0 | 0 | 0 | 0 | 0 | 0 | 0 | 0 | 0 | 0 | 0 | 0 | 0 | 0 | 0 | 0 | 0 | 0 | 0 | 0.7462 | 122.95 | 122.95 | 1 | 159.8 | 0
90 | 50333811 | 50359023 | 45865353 | 1 | 1 | 1 | 3 | 411-0001 | ТССЦ Смоленской обл.,411-0001 Пр. Минстроя России от 13.03.2015 № 171/пр | Вода | 1339 | 1007 | м3 | м3 | 1 | 0 | -1025641989 | 0.15 | 2.26 | 0 | 0 | 0 | 2.26 | 0 | 0 | 0 | 1 | 1 | 1 | 1 | 0 | 1 | 0 | 0 | 0 | 0.15 |  | 0 | 2 | 50359030 | 1 | 0 | 65 | 0 | 0 | 0 | 0 | 0 | 0 | 0 | 0 | 0 | 0 | 0 | 0 | 0 | 0 | 0 | 0 | 0 | 0 | 0 | 0 | 0 | 0 | 0.0861 | 2.26 | 2.26 | 1 | 0.3 | 0
91 | 50333811 | 50338311 | 45981686 | 1 | 1 | 1 | 1 | 1-1015-67 |  | Затраты труда рабочих (средний разряд работы 1,5) | 1476 | 1013 | чел.ч | ЧЕЛ.Ч | 1 | 0 | -1949506561 | 88.5 | 0 | 0 | 0 | 6.1 | 0 | 0 | 0 | 6.1 | 1 | 1 | 1 | 1 | 0 | 1 | 1 | 0 | 0 | 88.5 |  | 1 | 2 | 50338313 | 1 | 0 | 66 | 0 | 0 | 0 | 0 | 0 | 0 | 0 | 0 | 0 | 0 | 0 | 0 | 0 | 0 | 0 | 0 | 0 | 0 | 0 | 0 | 0 | 0 | 0.8142 | 6.1 | 6.1 | 1 | 539.9 | 0
92 | 50333811 | 50338219 | 45975106 | 1 | 1 | 1 | 1 | 1-1035-67 |  | Затраты труда рабочих (средний разряд работы 3,5) | 1476 | 1013 | чел.ч | ЧЕЛ.Ч | 1 | 0 | 811010407 | 63.22 | 0 | 0 | 0 | 7.38 | 0 | 0 | 0 | 7.38 | 1 | 1 | 1 | 1 | 0 | 1 | 1 | 0 | 0 | 63.22 |  | 1 | 2 | 50539262 | 1 | 0 | 67 | 0 | 0 | 0 | 0 | 0 | 0 | 0 | 0 | 0 | 0 | 0 | 0 | 0 | 0 | 0 | 0 | 0 | 0 | 0 | 0 | 0 | 0 | 25.9202 | 7.38 | 7.38 | 1 | 466.6 | 0
92 | 50333811 | 50338219 | 121548 | 1 | 1 | 1 | 1 | 2 |  | Затраты труда машинистов | 608254 | 1013 | чел.час | чел.час | 1 | 0 | -185737400 | 0.15 | 0 | 0 | 0 | 0 | 0 | 0 | 0 | 0 | 1 | 1 | 1 | 1 | 0 | 1 | 1 | 0 | 0 | 0.15 |  | 2 | 2 | 50539263 | 1 | 0 | 68 | 0 | 0 | 0 | 0 | 0 | 0 | 0 | 0 | 0 | 0 | 0 | 0 | 0 | 0 | 0 | 0 | 0 | 0 | 0 | 0 | 0 | 0 | 0.0615 | 0 | 0 | 1 | 0 | 0
92 | 50333811 | 50338219 | 45811353 | 1 | 1 | 1 | 2 | 021141 | ТСЭМ Смоленской обл.,021141 Пр. Минстроя России от 13.03.2015 № 171/пр | Краны на автомобильном ходу при работе на других видах строительства 10 т | 45811227 | 1013 | маш.час | маш.час | 1 | 0 | 642700064 | 0.15 | 0 | 111.75 | 13.26 | 0 | 0 | 111.75 | 13.26 | 0 | 1 | 1 | 1 | 1 | 0 | 1 | 1 | 0 | 0 | 0.15 |  | 0 | 2 | 50539264 | 1 | 0 | 69 | 0 | 0 | 0 | 0 | 0 | 0 | 0 | 0 | 0 | 0 | 0 | 0 | 0 | 0 | 0 | 0 | 0 | 0 | 0 | 0 | 0 | 0 | 0.0615 | 111.75 | 111.75 | 1 | 16.8 | 2
92 | 50333811 | 50338219 | 45813321 | 1 | 1 | 1 | 2 | 400001 | ТСЭМ Смоленской обл.,400001 Пр. Минстроя России от 13.03.2015 № 171/пр | Автомобили бортовые, грузоподъемность до 5 т | 45811227 | 1013 | маш.час | маш.час | 1 | 0 | 771999048 | 0.21 | 0 | 86.55 | 0 | 0 | 0 | 86.55 | 0 | 0 | 1 | 1 | 1 | 1 | 0 | 1 | 1 | 0 | 0 | 0.21 |  | 0 | 2 | 50539265 | 1 | 0 | 70 | 0 | 0 | 0 | 0 | 0 | 0 | 0 | 0 | 0 | 0 | 0 | 0 | 0 | 0 | 0 | 0 | 0 | 0 | 0 | 0 | 0 | 0 | 0.0861 | 86.55 | 86.55 | 1 | 18.2 | 0
92 | 50333811 | 50338219 | 45839591 | 1 | 1 | 1 | 3 | 204-0064 | ТССЦ Смоленской обл.,204-0064 Пр. Минстроя России от 13.03.2015 № 171/пр | Детали закладные и накладные изготовленные с применением сварки, гнутья, сверления (пробивки) отверстий (при наличии одной из этих операций или всего перечня в любых сочетаниях) поставляемые отдельно | 1348 | 1009 | т | т | 1000 | 1 | -251467214 | -1 | 6386.94 | 0 | 0 | 0 | 6386.94 | 0 | 0 | 0 | 1 | 1 | 1 | 1 | 0 | 1 | 0 | 0 | 0 | -1 |  | 0 | 2 | 50539266 | 1 | 6144 | 71 | 0 | 0 | 0 | 0 | 0 | 0 | 0 | 0 | 0 | 0 | 0 | 0 | 0 | 0 | 0 | 0 | 0 | 0 | 0 | 0 | 0 | 0 | -0.41 | 6386.94 | 6386.94 | 1 | -6386.9 | 0
94 | 50333811 | 50336837 | 45991065 | 1 | 1 | 1 | 1 | 1-1041-67 |  | Затраты труда рабочих (средний разряд работы 4,1) | 1476 | 1013 | чел.ч | ЧЕЛ.Ч | 1 | 0 | 2046625334 | 29.12 | 0 | 0 | 0 | 7.94 | 0 | 0 | 0 | 7.94 | 1 | 1 | 1 | 1 | 0 | 1 | 1 | 0 | 0 | 29.12 |  | 1 | 2 | 50336851 | 1 | 0 | 72 | 0 | 0 | 0 | 0 | 0 | 0 | 0 | 0 | 0 | 0 | 0 | 0 | 0 | 0 | 0 | 0 | 0 | 0 | 0 | 0 | 0 | 0 | 105.9968 | 7.94 | 7.94 | 1 | 231.2 | 0
94 | 50333811 | 50336837 | 121548 | 1 | 1 | 1 | 1 | 2 |  | Затраты труда машинистов | 608254 | 1013 | чел.час | чел.час | 1 | 0 | -185737400 | 8.45 | 0 | 0 | 0 | 0 | 0 | 0 | 0 | 0 | 1 | 1 | 1 | 1 | 0 | 1 | 1 | 0 | 0 | 8.45 |  | 2 | 2 | 50336852 | 1 | 0 | 73 | 0 | 0 | 0 | 0 | 0 | 0 | 0 | 0 | 0 | 0 | 0 | 0 | 0 | 0 | 0 | 0 | 0 | 0 | 0 | 0 | 0 | 0 | 30.758 | 0 | 0 | 1 | 0 | 0
94 | 50333811 | 50336837 | 45811354 | 1 | 1 | 1 | 2 | 021143 | ТСЭМ Смоленской обл.,021143 Пр. Минстроя России от 13.03.2015 № 171/пр | Краны на автомобильном ходу при работе на других видах строительства 16 т | 45811227 | 1013 | маш.час | маш.час | 1 | 0 | -1977291196 | 1.04 | 0 | 115.16 | 13.26 | 0 | 0 | 115.16 | 13.26 | 0 | 1 | 1 | 1 | 1 | 0 | 1 | 1 | 0 | 0 | 1.04 |  | 0 | 2 | 50336853 | 1 | 0 | 74 | 0 | 0 | 0 | 0 | 0 | 0 | 0 | 0 | 0 | 0 | 0 | 0 | 0 | 0 | 0 | 0 | 0 | 0 | 0 | 0 | 0 | 0 | 3.7856 | 115.16 | 115.16 | 1 | 119.8 | 13.8
94 | 50333811 | 50336837 | 45811438 | 1 | 1 | 1 | 2 | 030202 | ТСЭМ Смоленской обл.,030202 Пр. Минстроя России от 13.03.2015 № 171/пр | Домкраты гидравлические грузоподъемностью 6,3-25 т | 45811227 | 1013 | маш.час | маш.час | 1 | 0 | 504902060 | 3.08 | 0 | 1 | 0 | 0 | 0 | 1 | 0 | 0 | 1 | 1 | 1 | 1 | 0 | 1 | 1 | 0 | 0 | 3.08 |  | 0 | 2 | 50336854 | 1 | 0 | 75 | 0 | 0 | 0 | 0 | 0 | 0 | 0 | 0 | 0 | 0 | 0 | 0 | 0 | 0 | 0 | 0 | 0 | 0 | 0 | 0 | 0 | 0 | 11.2112 | 1 | 1 | 1 | 3.1 | 0
94 | 50333811 | 50336837 | 45812378 | 1 | 1 | 1 | 2 | 160202 | ТСЭМ Смоленской обл.,160202 Пр. Минстроя России от 13.03.2015 № 171/пр | Краны на тракторе 121 кВт (165 л.с.) 10 т (прицепные) | 45811227 | 1013 | маш.час | маш.час | 1 | 0 | -26015432 | 3.07 | 0 | 69.62 | 11.38 | 0 | 0 | 69.62 | 11.38 | 0 | 1 | 1 | 1 | 1 | 0 | 1 | 1 | 0 | 0 | 3.07 |  | 0 | 2 | 50336855 | 1 | 0 | 76 | 0 | 0 | 0 | 0 | 0 | 0 | 0 | 0 | 0 | 0 | 0 | 0 | 0 | 0 | 0 | 0 | 0 | 0 | 0 | 0 | 0 | 0 | 11.1748 | 69.62 | 69.62 | 1 | 213.7 | 34.9
94 | 50333811 | 50336837 | 45812382 | 1 | 1 | 1 | 2 | 160601 | ТСЭМ Смоленской обл.,160601 Пр. Минстроя России от 13.03.2015 № 171/пр | Тракторы на гусеничном ходу с лебедкой 132 кВт (180 л.с.) | 45811227 | 1013 | маш.час | маш.час | 1 | 0 | 1791941662 | 4.34 | 0 | 147.21 | 11.38 | 0 | 0 | 147.21 | 11.38 | 0 | 1 | 1 | 1 | 1 | 0 | 1 | 1 | 0 | 0 | 4.34 |  | 0 | 2 | 50336856 | 1 | 0 | 77 | 0 | 0 | 0 | 0 | 0 | 0 | 0 | 0 | 0 | 0 | 0 | 0 | 0 | 0 | 0 | 0 | 0 | 0 | 0 | 0 | 0 | 0 | 15.7976 | 147.21 | 147.21 | 1 | 638.9 | 49.4
94 | 50333811 | 50336837 | 45813356 | 1 | 1 | 1 | 2 | 400311 | ТСЭМ Смоленской обл.,400311 Пр. Минстроя России от 13.03.2015 № 171/пр | Спецавтомашины грузоподъемностью до 8 т, вездеходы | 45811227 | 1013 | маш.час | маш.час | 1 | 0 | -1668436928 | 1.85 | 0 | 214.24 | 0 | 0 | 0 | 214.24 | 0 | 0 | 1 | 1 | 1 | 1 | 0 | 1 | 1 | 0 | 0 | 1.85 |  | 0 | 2 | 50336857 | 1 | 0 | 78 | 0 | 0 | 0 | 0 | 0 | 0 | 0 | 0 | 0 | 0 | 0 | 0 | 0 | 0 | 0 | 0 | 0 | 0 | 0 | 0 | 0 | 0 | 6.734 | 214.24 | 214.24 | 1 | 396.3 | 0
94 | 50333811 | 50336837 | 45816303 | 1 | 1 | 1 | 3 | 101-1714 | ТССЦ Смоленской обл.,101-1714 Пр. Минстроя России от 13.03.2015 № 171/пр | Болты с гайками и шайбами строительные | 1348 | 1009 | т | т | 1000 | 0 | -1096511372 | 0.02 | 9189.35 | 0 | 0 | 0 | 9189.35 | 0 | 0 | 0 | 1 | 1 | 1 | 1 | 1 | 0 | 0 | 0 | 0 | 0.02 |  | 0 | 2 | 50336858 | 1 | 6144 | 79 | 0 | 0 | 0 | 0 | 0 | 0 | 0 | 0 | 0 | 0 | 0 | 0 | 0 | 0 | 0 | 0 | 0 | 0 | 0 | 0 | 0 | 0 | 0.0728 | 9189.35 | 9189.35 | 1 | 183.8 | 0
94 | 50333811 | 50336837 | 45828740 | 1 | 1 | 1 | 3 | 107-0023 | ТССЦ Смоленской обл.,107-0023 Пр. Минстроя России от 13.03.2015 № 171/пр | Колодка клеммная СВ2-2,5/250 У3, количество контактов 2 | 1356 | 1010 | 1000 шт. | 1000 шт. | 1000 | 0 | 693812929 | 0.011905 | 1278.04 | 0 | 0 | 0 | 1278.04 | 0 | 0 | 0 | 1 | 1 | 1 | 1 | 0 | 0 | 0 | 0 | 0 | 0.011905 |  | 0 | 1 | -1 | 0 | 0 |  | 0 | 0 | 0 | 0 | 0 | 0 | 0 | 0 | 0 | 0 | 0 | 0 | 0 | 0 | 0 | 0 | 0 | 0 | 0 | 0 | 0 | 0 | 0.043334 | 1278.04 | 1278.04 | 1 | 15.2 | 0
94 | 50333811 | 50336837 | 45836464 | 1 | 1 | 1 | 3 | 201-0813 | ТССЦ Смоленской обл.,201-0813 Пр. Минстроя России от 13.03.2015 № 171/пр | Опоры стальные | 1348 | 1009 | т | т | 1000 | 1 | 730917879 | -1.03 | 8890.82 | 0 | 0 | 0 | 8890.82 | 0 | 0 | 0 | 1 | 1 | 1 | 1 | 0 | 1 | 0 | 0 | 0 | -1.03 |  | 0 | 2 | 50336860 | 1 | 6144 | 81 | 0 | 0 | 0 | 0 | 0 | 0 | 0 | 0 | 0 | 0 | 0 | 0 | 0 | 0 | 0 | 0 | 0 | 0 | 0 | 0 | 0 | 0 | -3.7492 | 8890.82 | 8890.82 | 1 | -9157.5 | 0
94 | 50333811 | 50336837 | 45880416 | 1 | 1 | 1 | 3 | 509-1263 | ТССЦ Смоленской обл.,509-1263 Пр. Минстроя России от 13.03.2015 № 171/пр | Сжимы ответвительные У-731 | 1354 | 1010 | шт. | шт. | 1 | 0 | -565884176 | 1.0989 | 9.51 | 0 | 0 | 0 | 9.51 | 0 | 0 | 0 | 1 | 1 | 1 | 1 | 1 | 0 | 0 | 0 | 0 | 1.0989 |  | 0 | 1 | -1 | 0 | 0 |  | 0 | 0 | 0 | 0 | 0 | 0 | 0 | 0 | 0 | 0 | 0 | 0 | 0 | 0 | 0 | 0 | 0 | 0 | 0 | 0 | 0 | 0 | 4 | 9.51 | 9.51 | 1 | 10.5 | 0
94 | 50333811 | 50336837 | 0 | 1 | 1 | 1 | 3 | Прайс-лист |  | Зажим анкерный РА25х100 (ЗАБ 16-25) ИЭК (100) UZA-14-D16-D25 | 1371 | 1013 | ШТ | ШТ | 1 | 0 | -2042387013 | 0.27472 | 5.28 | 0 | 0 | 0 | 5.28 | 0 | 0 | 0 | 1 | 1 | 1 | 1 | 0 | 0 | 0 | 0 | 0 | 0.27472 |  | 0 | 1 | -1 | 0 | 0 |  | 0 | 0 | 0 | 0 | 0 | 0 | 0 | 0 | 0 | 0 | 0 | 0 | 0 | 0 | 0 | 0 | 0 | 0 | 0 | 0 | 0 | 0 | 1 | 5.28 | 5.28 | 1 | 1.5 | 0
100 | 50333811 | 50338634 | 45988109 | 1 | 1 | 1 | 1 | 1-1046-67 |  | Затраты труда рабочих (средний разряд работы 4,6) | 1476 | 1013 | чел.ч | ЧЕЛ.Ч | 1 | 0 | 637965020 | 1.46 | 0 | 0 | 0 | 8.54 | 0 | 0 | 0 | 8.54 | 1 | 1 | 1 | 1 | 0 | 1 | 1 | 0 | 0 | 1.46 |  | 1 | 2 | 50338635 | 1 | 0 | 82 | 0 | 0 | 0 | 0 | 0 | 0 | 0 | 0 | 0 | 0 | 0 | 0 | 0 | 0 | 0 | 0 | 0 | 0 | 0 | 0 | 0 | 0 | 65.7 | 8.54 | 8.54 | 1 | 12.5 | 0
100 | 50333811 | 50338634 | 121548 | 1 | 1 | 1 | 1 | 2 |  | Затраты труда машинистов | 608254 | 1013 | чел.час | чел.час | 1 | 0 | -185737400 | 0.31 | 0 | 0 | 0 | 0 | 0 | 0 | 0 | 0 | 1 | 1 | 1 | 1 | 0 | 1 | 1 | 0 | 0 | 0.31 |  | 2 | 2 | 50338636 | 1 | 0 | 83 | 0 | 0 | 0 | 0 | 0 | 0 | 0 | 0 | 0 | 0 | 0 | 0 | 0 | 0 | 0 | 0 | 0 | 0 | 0 | 0 | 0 | 0 | 13.95 | 0 | 0 | 1 | 0 | 0
100 | 50333811 | 50338634 | 45811342 | 1 | 1 | 1 | 2 | 021102 | ТСЭМ Смоленской обл.,021102 Пр. Минстроя России от 13.03.2015 № 171/пр | Краны на автомобильном ходу при работе на монтаже технологического оборудования 10 т | 45811227 | 1013 | маш.час | маш.час | 1 | 0 | -1570605523 | 0.02 | 0 | 134.41 | 13.26 | 0 | 0 | 134.41 | 13.26 | 0 | 1 | 1 | 1 | 1 | 0 | 1 | 1 | 0 | 0 | 0.02 |  | 0 | 2 | 50338637 | 1 | 0 | 84 | 0 | 0 | 0 | 0 | 0 | 0 | 0 | 0 | 0 | 0 | 0 | 0 | 0 | 0 | 0 | 0 | 0 | 0 | 0 | 0 | 0 | 0 | 0.9 | 134.41 | 134.41 | 1 | 2.7 | 0.3
100 | 50333811 | 50338634 | 45811492 | 1 | 1 | 1 | 2 | 031050 | ТСЭМ Смоленской обл.,031050 Пр. Минстроя России от 13.03.2015 № 171/пр | Вышка телескопическая 25 м | 45811227 | 1013 | маш.час | маш.час | 1 | 0 | 831370962 | 0.29 | 0 | 142.46 | 13.26 | 0 | 0 | 142.46 | 13.26 | 0 | 1 | 1 | 1 | 1 | 0 | 1 | 1 | 0 | 0 | 0.29 |  | 0 | 2 | 50338638 | 1 | 0 | 85 | 0 | 0 | 0 | 0 | 0 | 0 | 0 | 0 | 0 | 0 | 0 | 0 | 0 | 0 | 0 | 0 | 0 | 0 | 0 | 0 | 0 | 0 | 13.05 | 142.46 | 142.46 | 1 | 41.3 | 3.9
100 | 50333811 | 50338634 | 45813321 | 1 | 1 | 1 | 2 | 400001 | ТСЭМ Смоленской обл.,400001 Пр. Минстроя России от 13.03.2015 № 171/пр | Автомобили бортовые, грузоподъемность до 5 т | 45811227 | 1013 | маш.час | маш.час | 1 | 0 | 771999048 | 0.02 | 0 | 86.55 | 0 | 0 | 0 | 86.55 | 0 | 0 | 1 | 1 | 1 | 1 | 0 | 1 | 1 | 0 | 0 | 0.02 |  | 0 | 2 | 50338639 | 1 | 0 | 86 | 0 | 0 | 0 | 0 | 0 | 0 | 0 | 0 | 0 | 0 | 0 | 0 | 0 | 0 | 0 | 0 | 0 | 0 | 0 | 0 | 0 | 0 | 0.9 | 86.55 | 86.55 | 1 | 1.7 | 0
100 | 50333811 | 50338634 | 45816610 | 1 | 1 | 1 | 3 | 101-1951 | ТССЦ Смоленской обл.,101-1951 Пр. Минстроя России от 13.03.2015 № 171/пр | Лента ПХВ-304 | 1346 | 1009 | кг | кг | 1 | 0 | 1795738706 | 0.012 | 23.59 | 0 | 0 | 0 | 23.59 | 0 | 0 | 0 | 1 | 1 | 1 | 1 | 0 | 1 | 0 | 0 | 0 | 0.012 |  | 0 | 2 | 50338640 | 1 | 0 | 87 | 0 | 0 | 0 | 0 | 0 | 0 | 0 | 0 | 0 | 0 | 0 | 0 | 0 | 0 | 0 | 0 | 0 | 0 | 0 | 0 | 0 | 0 | 0.54 | 23.59 | 23.59 | 1 | 0.3 | 0
100 | 50333811 | 50338634 | 45817317 | 1 | 1 | 1 | 3 | 101-2499 | ТССЦ Смоленской обл.,101-2499 Пр. Минстроя России от 13.03.2015 № 171/пр | Лента изоляционная прорезиненная односторонняя ширина 20 мм, толщина 0,25-0,35 мм | 1346 | 1009 | кг | кг | 1 | 0 | -1553966004 | 0.01 | 28.15 | 0 | 0 | 0 | 28.15 | 0 | 0 | 0 | 1 | 1 | 1 | 1 | 0 | 1 | 0 | 0 | 0 | 0.01 |  | 0 | 2 | 50338641 | 1 | 0 | 88 | 0 | 0 | 0 | 0 | 0 | 0 | 0 | 0 | 0 | 0 | 0 | 0 | 0 | 0 | 0 | 0 | 0 | 0 | 0 | 0 | 0 | 0 | 0.45 | 28.15 | 28.15 | 1 | 0.3 | 0
100 | 50333811 | 50338634 | 45869740 | 1 | 1 | 1 | 3 | 501-8191 | ТССЦ Смоленской обл.,501-8191 Пр. Минстроя России от 13.03.2015 № 171/пр | Кабель силовой с медными жилами с поливинилхлоридной изоляцией в поливинилхлоридной оболочке без защитного покрова ВВГ, напряжением 0,66 Кв, число жил - 3 и сечением 2,5 мм2 | 1477 | 1013 | 1000 м | 1000 М | 1 | 0 | 498524852 | 0.00561 | 4522.46 | 0 | 0 | 0 | 4522.46 | 0 | 0 | 0 | 1 | 1 | 1 | 1 | 0 | 0 | 0 | 0 | 0 | 0.00561 |  | 0 | 1 | -1 | 0 | 0 |  | 0 | 0 | 0 | 0 | 0 | 0 | 0 | 0 | 0 | 0 | 0 | 0 | 0 | 0 | 0 | 0 | 0 | 0 | 0 | 0 | 0 | 0 | 0.25245 | 4522.46 | 4522.46 | 1 | 25.4 | 0
100 | 50333811 | 50338634 | 45870745 | 1 | 1 | 1 | 3 | 502-0246 | ТССЦ Смоленской обл.,502-0246 Пр. Минстроя России от 13.03.2015 № 171/пр | Провода неизолированные для воздушных линий электропередачи медные марки М, сечением 4 мм2 | 1348 | 1009 | т | т | 1000 | 1 | -19438791 | -0.0005 | 89303.44 | 0 | 0 | 0 | 89303.44 | 0 | 0 | 0 | 1 | 1 | 1 | 1 | 0 | 1 | 0 | 0 | 0 | -0.0005 |  | 0 | 2 | 50338642 | 1 | 6144 | 89 | 0 | 0 | 0 | 0 | 0 | 0 | 0 | 0 | 0 | 0 | 0 | 0 | 0 | 0 | 0 | 0 | 0 | 0 | 0 | 0 | 0 | 0 | -0.0225 | 89303.44 | 89303.44 | 1 | -44.7 | 0
100 | 50333811 | 50338634 | 45873941 | 1 | 1 | 1 | 3 | 507-0701 | ТССЦ Смоленской обл.,507-0701 Пр. Минстроя России от 13.03.2015 № 171/пр | Трубка полихлорвиниловая | 1346 | 1009 | кг | кг | 1 | 0 | 1205657813 | 0.01 | 33.06 | 0 | 0 | 0 | 33.06 | 0 | 0 | 0 | 1 | 1 | 1 | 1 | 0 | 1 | 0 | 0 | 0 | 0.01 |  | 0 | 2 | 50338643 | 1 | 0 | 90 | 0 | 0 | 0 | 0 | 0 | 0 | 0 | 0 | 0 | 0 | 0 | 0 | 0 | 0 | 0 | 0 | 0 | 0 | 0 | 0 | 0 | 0 | 0.45 | 33.06 | 33.06 | 1 | 0.3 | 0
100 | 50333811 | 50338634 | 45967299 | 1 | 1 | 1 | 3 | 999-9950 | ТССЦ Смоленской обл.,999-9950 Пр. Минстроя России от 13.03.2015 № 171/пр | Вспомогательные ненормируемые материальные ресурсы (3% от оплаты труда рабочих) | 1344 | 1008 | руб. | руб. | 1 | 0 | -1363992221 | 0.25 | 1 | 0 | 0 | 0 | 1 | 0 | 0 | 0 | 1 | 1 | 1 | 1 | 0 | 1 | 0 | 0 | 0 | 0.25 |  | 0 | 2 | 50338644 | 1 | 0 | 91 | 0 | 0 | 0 | 0 | 0 | 0 | 0 | 0 | 0 | 0 | 0 | 0 | 0 | 0 | 0 | 0 | 0 | 0 | 0 | 0 | 0 | 0 | 11.25 | 1 | 1 | 1 | 0.3 | 0
106 | 50333811 | 50338227 | 45975055 | 1 | 1 | 1 | 1 | 1-1038-67 |  | Затраты труда рабочих (средний разряд работы 3,8) | 1476 | 1013 | чел.ч | ЧЕЛ.Ч | 1 | 0 | 2004308244 | 8.96 | 0 | 0 | 0 | 7.65 | 0 | 0 | 0 | 7.65 | 1 | 1 | 1 | 1 | 0 | 1 | 1 | 0 | 0 | 8.96 |  | 1 | 2 | 50338238 | 1 | 0 | 92 | 0 | 0 | 0 | 0 | 0 | 0 | 0 | 0 | 0 | 0 | 0 | 0 | 0 | 0 | 0 | 0 | 0 | 0 | 0 | 0 | 0 | 0 | 5.376 | 7.65 | 7.65 | 1 | 68.5 | 0
106 | 50333811 | 50338227 | 121548 | 1 | 1 | 1 | 1 | 2 |  | Затраты труда машинистов | 608254 | 1013 | чел.час | чел.час | 1 | 0 | -185737400 | 0.06 | 0 | 0 | 0 | 0 | 0 | 0 | 0 | 0 | 1 | 1 | 1 | 1 | 0 | 1 | 1 | 0 | 0 | 0.06 |  | 2 | 2 | 50338239 | 1 | 0 | 93 | 0 | 0 | 0 | 0 | 0 | 0 | 0 | 0 | 0 | 0 | 0 | 0 | 0 | 0 | 0 | 0 | 0 | 0 | 0 | 0 | 0 | 0 | 0.036 | 0 | 0 | 1 | 0 | 0
106 | 50333811 | 50338227 | 45811342 | 1 | 1 | 1 | 2 | 021102 | ТСЭМ Смоленской обл.,021102 Пр. Минстроя России от 13.03.2015 № 171/пр | Краны на автомобильном ходу при работе на монтаже технологического оборудования 10 т | 45811227 | 1013 | маш.час | маш.час | 1 | 0 | -1570605523 | 0.06 | 0 | 134.41 | 13.26 | 0 | 0 | 134.41 | 13.26 | 0 | 1 | 1 | 1 | 1 | 0 | 1 | 1 | 0 | 0 | 0.06 |  | 0 | 2 | 50338240 | 1 | 0 | 94 | 0 | 0 | 0 | 0 | 0 | 0 | 0 | 0 | 0 | 0 | 0 | 0 | 0 | 0 | 0 | 0 | 0 | 0 | 0 | 0 | 0 | 0 | 0.036 | 134.41 | 134.41 | 1 | 8.1 | 0.8
106 | 50333811 | 50338227 | 45813321 | 1 | 1 | 1 | 2 | 400001 | ТСЭМ Смоленской обл.,400001 Пр. Минстроя России от 13.03.2015 № 171/пр | Автомобили бортовые, грузоподъемность до 5 т | 45811227 | 1013 | маш.час | маш.час | 1 | 0 | 771999048 | 0.06 | 0 | 86.55 | 0 | 0 | 0 | 86.55 | 0 | 0 | 1 | 1 | 1 | 1 | 0 | 1 | 1 | 0 | 0 | 0.06 |  | 0 | 2 | 50338241 | 1 | 0 | 95 | 0 | 0 | 0 | 0 | 0 | 0 | 0 | 0 | 0 | 0 | 0 | 0 | 0 | 0 | 0 | 0 | 0 | 0 | 0 | 0 | 0 | 0 | 0.036 | 86.55 | 86.55 | 1 | 5.2 | 0
106 | 50333811 | 50338227 | 45816372 | 1 | 1 | 1 | 3 | 101-1764 | ТССЦ Смоленской обл.,101-1764 Пр. Минстроя России от 13.03.2015 № 171/пр | Тальк молотый, сорт I | 1348 | 1009 | т | т | 1000 | 0 | -859036848 | 0.00116 | 1731.65 | 0 | 0 | 0 | 1731.65 | 0 | 0 | 0 | 1 | 1 | 1 | 1 | 0 | 1 | 0 | 0 | 0 | 0.00116 |  | 0 | 2 | 50338242 | 1 | 0 | 96 | 0 | 0 | 0 | 0 | 0 | 0 | 0 | 0 | 0 | 0 | 0 | 0 | 0 | 0 | 0 | 0 | 0 | 0 | 0 | 0 | 0 | 0 | 0.000696 | 1731.65 | 1731.65 | 1 | 2 | 0
106 | 50333811 | 50338227 | 45816838 | 1 | 1 | 1 | 3 | 101-2143 | ТССЦ Смоленской обл.,101-2143 Пр. Минстроя России от 13.03.2015 № 171/пр | Краска | 1346 | 1009 | кг | кг | 1 | 0 | 546677157 | 0.02 | 25.89 | 0 | 0 | 0 | 25.89 | 0 | 0 | 0 | 1 | 1 | 1 | 1 | 0 | 1 | 0 | 0 | 0 | 0.02 |  | 0 | 2 | 50338243 | 1 | 0 | 97 | 0 | 0 | 0 | 0 | 0 | 0 | 0 | 0 | 0 | 0 | 0 | 0 | 0 | 0 | 0 | 0 | 0 | 0 | 0 | 0 | 0 | 0 | 0.012 | 25.89 | 25.89 | 1 | 0.5 | 0
106 | 50333811 | 50338227 | 45817317 | 1 | 1 | 1 | 3 | 101-2499 | ТССЦ Смоленской обл.,101-2499 Пр. Минстроя России от 13.03.2015 № 171/пр | Лента изоляционная прорезиненная односторонняя ширина 20 мм, толщина 0,25-0,35 мм | 1346 | 1009 | кг | кг | 1 | 0 | -1553966004 | 0.32 | 28.15 | 0 | 0 | 0 | 28.15 | 0 | 0 | 0 | 1 | 1 | 1 | 1 | 0 | 1 | 0 | 0 | 0 | 0.32 |  | 0 | 2 | 50338244 | 1 | 0 | 98 | 0 | 0 | 0 | 0 | 0 | 0 | 0 | 0 | 0 | 0 | 0 | 0 | 0 | 0 | 0 | 0 | 0 | 0 | 0 | 0 | 0 | 0 | 0.192 | 28.15 | 28.15 | 1 | 9 | 0
106 | 50333811 | 50338227 | 45870134 | 1 | 1 | 1 | 3 | 501-8388 | ТССЦ Смоленской обл.,501-8388 Пр. Минстроя России от 13.03.2015 № 171/пр | Кабель силовой с медными жилами с поливинилхлоридной изоляцией с броней из стальной ленты в шланге из поливинилхлорида ВБбШв, напряжением 0,66 Кв, число жил - 5 и сечением 6,0 мм2 | 1477 | 1013 | 1000 м | 1000 М | 1 | 0 | -560388058 | 0.102 | 25445.88 | 0 | 0 | 0 | 25445.88 | 0 | 0 | 0 | 1 | 1 | 1 | 1 | 0 | 0 | 0 | 0 | 0 | 0.102 |  | 0 | 1 | -1 | 0 | 0 |  | 0 | 0 | 0 | 0 | 0 | 0 | 0 | 0 | 0 | 0 | 0 | 0 | 0 | 0 | 0 | 0 | 0 | 0 | 0 | 0 | 0 | 0 | 0.0612 | 25445.88 | 25445.88 | 1 | 2595.5 | 0
106 | 50333811 | 50338227 | 45879872 | 1 | 1 | 1 | 3 | 509-0779 | ТССЦ Смоленской обл.,509-0779 Пр. Минстроя России от 13.03.2015 № 171/пр | Втулки В42 | 1356 | 1010 | 1000 шт. | 1000 шт. | 1000 | 0 | -1587930337 | 0.0122 | 261.16 | 0 | 0 | 0 | 261.16 | 0 | 0 | 0 | 1 | 1 | 1 | 1 | 0 | 1 | 0 | 0 | 0 | 0.0122 |  | 0 | 2 | 50338245 | 1 | 0 | 99 | 0 | 0 | 0 | 0 | 0 | 0 | 0 | 0 | 0 | 0 | 0 | 0 | 0 | 0 | 0 | 0 | 0 | 0 | 0 | 0 | 0 | 0 | 0.00732 | 261.16 | 261.16 | 1 | 3.2 | 0
106 | 50333811 | 50338227 | 45880889 | 1 | 1 | 1 | 3 | 509-1656 | ТССЦ Смоленской обл.,509-1656 Пр. Минстроя России от 13.03.2015 № 171/пр | Гильза кабельная медная ГМ 35 | 1354 | 1010 | шт. | шт. | 1 | 0 | 1284594694 | 5 | 3.51 | 0 | 0 | 0 | 3.51 | 0 | 0 | 0 | 1 | 1 | 1 | 1 | 0 | 1 | 0 | 0 | 0 | 5 |  | 0 | 2 | 50338246 | 1 | 0 | 100 | 0 | 0 | 0 | 0 | 0 | 0 | 0 | 0 | 0 | 0 | 0 | 0 | 0 | 0 | 0 | 0 | 0 | 0 | 0 | 0 | 0 | 0 | 3 | 3.51 | 3.51 | 1 | 17.6 | 0
106 | 50333811 | 50338227 | 45967299 | 1 | 1 | 1 | 3 | 999-9950 | ТССЦ Смоленской обл.,999-9950 Пр. Минстроя России от 13.03.2015 № 171/пр | Вспомогательные ненормируемые материальные ресурсы (3% от оплаты труда рабочих) | 1344 | 1008 | руб. | руб. | 1 | 0 | -1363992221 | 1.37 | 1 | 0 | 0 | 0 | 1 | 0 | 0 | 0 | 1 | 1 | 1 | 1 | 0 | 1 | 0 | 0 | 0 | 1.37 |  | 0 | 2 | 50338247 | 1 | 0 | 101 | 0 | 0 | 0 | 0 | 0 | 0 | 0 | 0 | 0 | 0 | 0 | 0 | 0 | 0 | 0 | 0 | 0 | 0 | 0 | 0 | 0 | 0 | 0.822 | 1 | 1 | 1 | 1.4 | 0
108 | 50333811 | 50338548 | 45975055 | 1 | 1 | 1 | 1 | 1-1038-67 |  | Затраты труда рабочих (средний разряд работы 3,8) | 1476 | 1013 | чел.ч | ЧЕЛ.Ч | 1 | 0 | 2004308244 | 54 | 0 | 0 | 0 | 7.65 | 0 | 0 | 0 | 7.65 | 1 | 1 | 1 | 1 | 0 | 1 | 1 | 0 | 0 | 54 |  | 1 | 2 | 50338550 | 1 | 0 | 102 | 0 | 0 | 0 | 0 | 0 | 0 | 0 | 0 | 0 | 0 | 0 | 0 | 0 | 0 | 0 | 0 | 0 | 0 | 0 | 0 | 0 | 0 | 0.1728 | 7.65 | 7.65 | 1 | 413.1 | 0
108 | 50333811 | 50338548 | 121548 | 1 | 1 | 1 | 1 | 2 |  | Затраты труда машинистов | 608254 | 1013 | чел.час | чел.час | 1 | 0 | -185737400 | 1.25 | 0 | 0 | 0 | 0 | 0 | 0 | 0 | 0 | 1 | 1 | 1 | 1 | 0 | 1 | 1 | 0 | 0 | 1.25 |  | 2 | 2 | 50338551 | 1 | 0 | 103 | 0 | 0 | 0 | 0 | 0 | 0 | 0 | 0 | 0 | 0 | 0 | 0 | 0 | 0 | 0 | 0 | 0 | 0 | 0 | 0 | 0 | 0 | 0.004 | 0 | 0 | 1 | 0 | 0
108 | 50333811 | 50338548 | 45811342 | 1 | 1 | 1 | 2 | 021102 | ТСЭМ Смоленской обл.,021102 Пр. Минстроя России от 13.03.2015 № 171/пр | Краны на автомобильном ходу при работе на монтаже технологического оборудования 10 т | 45811227 | 1013 | маш.час | маш.час | 1 | 0 | -1570605523 | 1.25 | 0 | 134.41 | 13.26 | 0 | 0 | 134.41 | 13.26 | 0 | 1 | 1 | 1 | 1 | 0 | 1 | 1 | 0 | 0 | 1.25 |  | 0 | 2 | 50338552 | 1 | 0 | 104 | 0 | 0 | 0 | 0 | 0 | 0 | 0 | 0 | 0 | 0 | 0 | 0 | 0 | 0 | 0 | 0 | 0 | 0 | 0 | 0 | 0 | 0 | 0.004 | 134.41 | 134.41 | 1 | 168 | 16.6
108 | 50333811 | 50338548 | 45811558 | 1 | 1 | 1 | 2 | 040502 | ТСЭМ Смоленской обл.,040502 Пр. Минстроя России от 13.03.2015 № 171/пр | Установки для сварки ручной дуговой (постоянного тока) | 45811227 | 1013 | маш.час | маш.час | 1 | 0 | -519313395 | 10.48 | 0 | 8.1 | 0 | 0 | 0 | 8.1 | 0 | 0 | 1 | 1 | 1 | 1 | 0 | 1 | 1 | 0 | 0 | 10.48 |  | 0 | 2 | 50338553 | 1 | 0 | 105 | 0 | 0 | 0 | 0 | 0 | 0 | 0 | 0 | 0 | 0 | 0 | 0 | 0 | 0 | 0 | 0 | 0 | 0 | 0 | 0 | 0 | 0 | 0.033536 | 8.1 | 8.1 | 1 | 84.9 | 0
108 | 50333811 | 50338548 | 45813321 | 1 | 1 | 1 | 2 | 400001 | ТСЭМ Смоленской обл.,400001 Пр. Минстроя России от 13.03.2015 № 171/пр | Автомобили бортовые, грузоподъемность до 5 т | 45811227 | 1013 | маш.час | маш.час | 1 | 0 | 771999048 | 1.25 | 0 | 86.55 | 0 | 0 | 0 | 86.55 | 0 | 0 | 1 | 1 | 1 | 1 | 0 | 1 | 1 | 0 | 0 | 1.25 |  | 0 | 2 | 50338554 | 1 | 0 | 106 | 0 | 0 | 0 | 0 | 0 | 0 | 0 | 0 | 0 | 0 | 0 | 0 | 0 | 0 | 0 | 0 | 0 | 0 | 0 | 0 | 0 | 0 | 0.004 | 86.55 | 86.55 | 1 | 108.2 | 0
108 | 50333811 | 50338548 | 45816577 | 1 | 1 | 1 | 3 | 101-1924 | ТССЦ Смоленской обл.,101-1924 Пр. Минстроя России от 13.03.2015 № 171/пр | Электроды диаметром 4 мм Э42А | 1346 | 1009 | кг | кг | 1 | 0 | -1075678532 | 3.36 | 12.21 | 0 | 0 | 0 | 12.21 | 0 | 0 | 0 | 1 | 1 | 1 | 1 | 0 | 1 | 0 | 0 | 0 | 3.36 |  | 0 | 2 | 50338555 | 1 | 0 | 107 | 0 | 0 | 0 | 0 | 0 | 0 | 0 | 0 | 0 | 0 | 0 | 0 | 0 | 0 | 0 | 0 | 0 | 0 | 0 | 0 | 0 | 0 | 0.010752 | 12.21 | 12.21 | 1 | 41 | 0
108 | 50333811 | 50338548 | 45816643 | 1 | 1 | 1 | 3 | 101-1977 | ТССЦ Смоленской обл.,101-1977 Пр. Минстроя России от 13.03.2015 № 171/пр | Болты с гайками и шайбами строительные | 1346 | 1009 | кг | кг | 1 | 0 | 1994379672 | 2.54 | 9.19 | 0 | 0 | 0 | 9.19 | 0 | 0 | 0 | 1 | 1 | 1 | 1 | 0 | 1 | 0 | 0 | 0 | 2.54 |  | 0 | 2 | 50338556 | 1 | 0 | 108 | 0 | 0 | 0 | 0 | 0 | 0 | 0 | 0 | 0 | 0 | 0 | 0 | 0 | 0 | 0 | 0 | 0 | 0 | 0 | 0 | 0 | 0 | 0.008128 | 9.19 | 9.19 | 1 | 23.3 | 0
108 | 50333811 | 50338548 | 45967299 | 1 | 1 | 1 | 3 | 999-9950 | ТССЦ Смоленской обл.,999-9950 Пр. Минстроя России от 13.03.2015 № 171/пр | Вспомогательные ненормируемые материальные ресурсы (3% от оплаты труда рабочих) | 1344 | 1008 | руб. | руб. | 1 | 0 | -1363992221 | 8.26 | 1 | 0 | 0 | 0 | 1 | 0 | 0 | 0 | 1 | 1 | 1 | 1 | 0 | 1 | 0 | 0 | 0 | 8.26 |  | 0 | 2 | 50338557 | 1 | 0 | 109 | 0 | 0 | 0 | 0 | 0 | 0 | 0 | 0 | 0 | 0 | 0 | 0 | 0 | 0 | 0 | 0 | 0 | 0 | 0 | 0 | 0 | 0 | 0.026432 | 1 | 1 | 1 | 8.3 | 0
108 | 50333811 | 50338548 | 0 | 0 | 1 | 1 | 3 | Прайс-лист | ТССЦ Смоленской обл.,509-5697 Пр. Минстроя России от 13.03.2015 № 171/пр | Крышка лотка основание 50мм L3000 | 1354 | 1010 | шт. | шт. | 1 | 0 | -1315617145 | 312.5 | 10.53 | 0 | 0 | 0 | 10.53 | 0 | 0 | 0 | 1 | 1 | 1 | 1 | 0 | 0 | 0 | 0 | 0 | 312.5 |  | 0 | 1 | -1 | 0 | 0 |  | 0 | 0 | 0 | 0 | 0 | 0 | 0 | 0 | 0 | 0 | 0 | 0 | 0 | 0 | 0 | 0 | 0 | 0 | 0 | 0 | 0 | 0 | 1 | 10.53 | 10.53 | 1 | 3290.6 | 0
108 | 50333811 | 50338548 | 0 | 1 | 1 | 1 | 3 | Прайс-лист | ТССЦ Смоленской обл.,509-5697 Пр. Минстроя России от 13.03.2015 № 171/пр | ЛОТОК НЕПЕРФОРИРОВАННЫЙ 50Х50Х3000 ИЭК | 1354 | 1010 | шт. | шт. | 1 | 0 | 1765100094 | 312.5 | 16.76 | 0 | 0 | 0 | 16.76 | 0 | 0 | 0 | 1 | 1 | 1 | 1 | 0 | 0 | 0 | 0 | 0 | 312.5 |  | 0 | 1 | -1 | 0 | 0 |  | 0 | 0 | 0 | 0 | 0 | 0 | 0 | 0 | 0 | 0 | 0 | 0 | 0 | 0 | 0 | 0 | 0 | 0 | 0 | 0 | 0 | 0 | 1 | 16.76 | 16.76 | 1 | 5237.5 | 0
111 | 50333811 | 50338566 | 45967552 | 1 | 1 | 1 | 1 | 1-1040-67 |  | Затраты труда рабочих (средний разряд работы 4,0) | 1476 | 1013 | чел.ч | ЧЕЛ.Ч | 1 | 0 | -980287603 | 9.28 | 0 | 0 | 0 | 7.83 | 0 | 0 | 0 | 7.83 | 1 | 1 | 1 | 1 | 0 | 1 | 1 | 0 | 0 | 9.28 |  | 1 | 2 | 50338568 | 1 | 0 | 110 | 0 | 0 | 0 | 0 | 0 | 0 | 0 | 0 | 0 | 0 | 0 | 0 | 0 | 0 | 0 | 0 | 0 | 0 | 0 | 0 | 0 | 0 | 5.8 | 7.83 | 7.83 | 1 | 72.7 | 0
111 | 50333811 | 50338566 | 121548 | 1 | 1 | 1 | 1 | 2 |  | Затраты труда машинистов | 608254 | 1013 | чел.час | чел.час | 1 | 0 | -185737400 | 0.2 | 0 | 0 | 0 | 0 | 0 | 0 | 0 | 0 | 1 | 1 | 1 | 1 | 0 | 1 | 1 | 0 | 0 | 0.2 |  | 2 | 2 | 50338569 | 1 | 0 | 111 | 0 | 0 | 0 | 0 | 0 | 0 | 0 | 0 | 0 | 0 | 0 | 0 | 0 | 0 | 0 | 0 | 0 | 0 | 0 | 0 | 0 | 0 | 0.125 | 0 | 0 | 1 | 0 | 0
111 | 50333811 | 50338566 | 45811342 | 1 | 1 | 1 | 2 | 021102 | ТСЭМ Смоленской обл.,021102 Пр. Минстроя России от 13.03.2015 № 171/пр | Краны на автомобильном ходу при работе на монтаже технологического оборудования 10 т | 45811227 | 1013 | маш.час | маш.час | 1 | 0 | -1570605523 | 0.2 | 0 | 134.41 | 13.26 | 0 | 0 | 134.41 | 13.26 | 0 | 1 | 1 | 1 | 1 | 0 | 1 | 1 | 0 | 0 | 0.2 |  | 0 | 2 | 50338570 | 1 | 0 | 112 | 0 | 0 | 0 | 0 | 0 | 0 | 0 | 0 | 0 | 0 | 0 | 0 | 0 | 0 | 0 | 0 | 0 | 0 | 0 | 0 | 0 | 0 | 0.125 | 134.41 | 134.41 | 1 | 26.9 | 2.7
111 | 50333811 | 50338566 | 45811439 | 1 | 1 | 1 | 2 | 030203 | ТСЭМ Смоленской обл.,030203 Пр. Минстроя России от 13.03.2015 № 171/пр | Домкраты гидравлические грузоподъемностью 63-100 т | 45811227 | 1013 | маш.час | маш.час | 1 | 0 | 368143181 | 2.2 | 0 | 2.37 | 0 | 0 | 0 | 2.37 | 0 | 0 | 1 | 1 | 1 | 1 | 0 | 1 | 1 | 0 | 0 | 2.2 |  | 0 | 2 | 50338571 | 1 | 0 | 113 | 0 | 0 | 0 | 0 | 0 | 0 | 0 | 0 | 0 | 0 | 0 | 0 | 0 | 0 | 0 | 0 | 0 | 0 | 0 | 0 | 0 | 0 | 1.375 | 2.37 | 2.37 | 1 | 5.2 | 0
111 | 50333811 | 50338566 | 45811451 | 1 | 1 | 1 | 2 | 030402 | ТСЭМ Смоленской обл.,030402 Пр. Минстроя России от 13.03.2015 № 171/пр | Лебедки электрические тяговым усилием до 12,26 кН (1,25 т) | 45811227 | 1013 | маш.час | маш.час | 1 | 0 | 405096527 | 2.2 | 0 | 3.28 | 0 | 0 | 0 | 3.28 | 0 | 0 | 1 | 1 | 1 | 1 | 0 | 1 | 1 | 0 | 0 | 2.2 |  | 0 | 2 | 50338572 | 1 | 0 | 114 | 0 | 0 | 0 | 0 | 0 | 0 | 0 | 0 | 0 | 0 | 0 | 0 | 0 | 0 | 0 | 0 | 0 | 0 | 0 | 0 | 0 | 0 | 1.375 | 3.28 | 3.28 | 1 | 7.2 | 0
111 | 50333811 | 50338566 | 45813321 | 1 | 1 | 1 | 2 | 400001 | ТСЭМ Смоленской обл.,400001 Пр. Минстроя России от 13.03.2015 № 171/пр | Автомобили бортовые, грузоподъемность до 5 т | 45811227 | 1013 | маш.час | маш.час | 1 | 0 | 771999048 | 0.2 | 0 | 86.55 | 0 | 0 | 0 | 86.55 | 0 | 0 | 1 | 1 | 1 | 1 | 0 | 1 | 1 | 0 | 0 | 0.2 |  | 0 | 2 | 50338573 | 1 | 0 | 115 | 0 | 0 | 0 | 0 | 0 | 0 | 0 | 0 | 0 | 0 | 0 | 0 | 0 | 0 | 0 | 0 | 0 | 0 | 0 | 0 | 0 | 0 | 0.125 | 86.55 | 86.55 | 1 | 17.3 | 0
111 | 50333811 | 50338566 | 45815966 | 1 | 1 | 1 | 3 | 101-1481 | ТССЦ Смоленской обл.,101-1481 Пр. Минстроя России от 13.03.2015 № 171/пр | Шурупы с полукруглой головкой 4x40 мм | 1348 | 1009 | т | т | 1000 | 0 | 1955939406 | 0.00011 | 11512.12 | 0 | 0 | 0 | 11512.12 | 0 | 0 | 0 | 1 | 1 | 1 | 1 | 0 | 1 | 0 | 0 | 0 | 0.00011 |  | 0 | 2 | 50338574 | 1 | 0 | 116 | 0 | 0 | 0 | 0 | 0 | 0 | 0 | 0 | 0 | 0 | 0 | 0 | 0 | 0 | 0 | 0 | 0 | 0 | 0 | 0 | 0 | 0 | 6.875e-05 | 11512.12 | 11512.12 | 1 | 1.3 | 0
111 | 50333811 | 50338566 | 45817288 | 1 | 1 | 1 | 3 | 101-2478 | ТССЦ Смоленской обл.,101-2478 Пр. Минстроя России от 13.03.2015 № 171/пр | Лента К226 | 1308 | 1003 | 100 м | 100 м | 100 | 0 | 128692859 | 0.0245 | 111.13 | 0 | 0 | 0 | 111.13 | 0 | 0 | 0 | 1 | 1 | 1 | 1 | 0 | 1 | 0 | 0 | 0 | 0.0245 |  | 0 | 2 | 50338575 | 1 | 0 | 117 | 0 | 0 | 0 | 0 | 0 | 0 | 0 | 0 | 0 | 0 | 0 | 0 | 0 | 0 | 0 | 0 | 0 | 0 | 0 | 0 | 0 | 0 | 0.015312 | 111.13 | 111.13 | 1 | 2.7 | 0
111 | 50333811 | 50338566 | 45830907 | 1 | 1 | 1 | 3 | 113-1786 | ТССЦ Смоленской обл.,113-1786 Пр. Минстроя России от 13.03.2015 № 171/пр | Лак битумный БТ-123 | 1348 | 1009 | т | т | 1000 | 0 | 2121889765 | 0.00072 | 7507.32 | 0 | 0 | 0 | 7507.32 | 0 | 0 | 0 | 1 | 1 | 1 | 1 | 0 | 1 | 0 | 0 | 0 | 0.00072 |  | 0 | 2 | 50338576 | 1 | 0 | 118 | 0 | 0 | 0 | 0 | 0 | 0 | 0 | 0 | 0 | 0 | 0 | 0 | 0 | 0 | 0 | 0 | 0 | 0 | 0 | 0 | 0 | 0 | 0.00045 | 7507.32 | 7507.32 | 1 | 5.4 | 0
111 | 50333811 | 50338566 | 45869740 | 1 | 1 | 1 | 3 | 501-8191 | ТССЦ Смоленской обл.,501-8191 Пр. Минстроя России от 13.03.2015 № 171/пр | Кабель силовой с медными жилами с поливинилхлоридной изоляцией в поливинилхлоридной оболочке без защитного покрова ВВГ, напряжением 0,66 Кв, число жил - 3 и сечением 2,5 мм2 | 1477 | 1013 | 1000 м | 1000 М | 1 | 0 | 498524852 | 0.102 | 4522.46 | 0 | 0 | 0 | 4522.46 | 0 | 0 | 0 | 1 | 1 | 1 | 1 | 0 | 0 | 0 | 0 | 0 | 0.102 |  | 0 | 1 | -1 | 0 | 0 |  | 0 | 0 | 0 | 0 | 0 | 0 | 0 | 0 | 0 | 0 | 0 | 0 | 0 | 0 | 0 | 0 | 0 | 0 | 0 | 0 | 0 | 0 | 0.06375 | 4522.46 | 4522.46 | 1 | 461.3 | 0
111 | 50333811 | 50338566 | 45873561 | 1 | 1 | 1 | 3 | 506-1362 | ТССЦ Смоленской обл.,506-1362 Пр. Минстроя России от 13.03.2015 № 171/пр | Припои оловянно-свинцовые бессурьмянистые марки ПОС30 | 1346 | 1009 | кг | кг | 1 | 0 | 76076734 | 0.26 | 63.01 | 0 | 0 | 0 | 63.01 | 0 | 0 | 0 | 1 | 1 | 1 | 1 | 0 | 1 | 0 | 0 | 0 | 0.26 |  | 0 | 2 | 50338577 | 1 | 0 | 119 | 0 | 0 | 0 | 0 | 0 | 0 | 0 | 0 | 0 | 0 | 0 | 0 | 0 | 0 | 0 | 0 | 0 | 0 | 0 | 0 | 0 | 0 | 0.1625 | 63.01 | 63.01 | 1 | 16.4 | 0
111 | 50333811 | 50338566 | 45967299 | 1 | 1 | 1 | 3 | 999-9950 | ТССЦ Смоленской обл.,999-9950 Пр. Минстроя России от 13.03.2015 № 171/пр | Вспомогательные ненормируемые материальные ресурсы (3% от оплаты труда рабочих) | 1344 | 1008 | руб. | руб. | 1 | 0 | -1363992221 | 1.45 | 1 | 0 | 0 | 0 | 1 | 0 | 0 | 0 | 1 | 1 | 1 | 1 | 0 | 1 | 0 | 0 | 0 | 1.45 |  | 0 | 2 | 50338578 | 1 | 0 | 120 | 0 | 0 | 0 | 0 | 0 | 0 | 0 | 0 | 0 | 0 | 0 | 0 | 0 | 0 | 0 | 0 | 0 | 0 | 0 | 0 | 0 | 0 | 0.90625 | 1 | 1 | 1 | 1.5 | 0
113 | 50333811 | 50336902 | 45986743 | 1 | 1 | 1 | 1 | 1-1042-67 |  | Затраты труда рабочих (средний разряд работы 4,2) | 1476 | 1013 | чел.ч | ЧЕЛ.Ч | 1 | 0 | -876274961 | 2.78 | 0 | 0 | 0 | 8.07 | 0 | 0 | 0 | 8.07 | 1 | 1 | 1 | 1 | 0 | 1 | 1 | 0 | 0 | 2.78 |  | 1 | 2 | 50336919 | 1 | 0 | 121 | 0 | 0 | 0 | 0 | 0 | 0 | 0 | 0 | 0 | 0 | 0 | 0 | 0 | 0 | 0 | 0 | 0 | 0 | 0 | 0 | 0 | 0 | 2.78 | 8.07 | 8.07 | 1 | 22.4 | 0
113 | 50333811 | 50336902 | 121548 | 1 | 1 | 1 | 1 | 2 |  | Затраты труда машинистов | 608254 | 1013 | чел.час | чел.час | 1 | 0 | -185737400 | 0.03 | 0 | 0 | 0 | 0 | 0 | 0 | 0 | 0 | 1 | 1 | 1 | 1 | 0 | 1 | 1 | 0 | 0 | 0.03 |  | 2 | 2 | 50336920 | 1 | 0 | 122 | 0 | 0 | 0 | 0 | 0 | 0 | 0 | 0 | 0 | 0 | 0 | 0 | 0 | 0 | 0 | 0 | 0 | 0 | 0 | 0 | 0 | 0 | 0.03 | 0 | 0 | 1 | 0 | 0
113 | 50333811 | 50336902 | 45811342 | 1 | 1 | 1 | 2 | 021102 | ТСЭМ Смоленской обл.,021102 Пр. Минстроя России от 13.03.2015 № 171/пр | Краны на автомобильном ходу при работе на монтаже технологического оборудования 10 т | 45811227 | 1013 | маш.час | маш.час | 1 | 0 | -1570605523 | 0.03 | 0 | 134.41 | 13.26 | 0 | 0 | 134.41 | 13.26 | 0 | 1 | 1 | 1 | 1 | 0 | 1 | 1 | 0 | 0 | 0.03 |  | 0 | 2 | 50336921 | 1 | 0 | 123 | 0 | 0 | 0 | 0 | 0 | 0 | 0 | 0 | 0 | 0 | 0 | 0 | 0 | 0 | 0 | 0 | 0 | 0 | 0 | 0 | 0 | 0 | 0.03 | 134.41 | 134.41 | 1 | 4 | 0.4
113 | 50333811 | 50336902 | 45811558 | 1 | 1 | 1 | 2 | 040502 | ТСЭМ Смоленской обл.,040502 Пр. Минстроя России от 13.03.2015 № 171/пр | Установки для сварки ручной дуговой (постоянного тока) | 45811227 | 1013 | маш.час | маш.час | 1 | 0 | -519313395 | 0.04 | 0 | 8.1 | 0 | 0 | 0 | 8.1 | 0 | 0 | 1 | 1 | 1 | 1 | 0 | 1 | 1 | 0 | 0 | 0.04 |  | 0 | 2 | 50336922 | 1 | 0 | 124 | 0 | 0 | 0 | 0 | 0 | 0 | 0 | 0 | 0 | 0 | 0 | 0 | 0 | 0 | 0 | 0 | 0 | 0 | 0 | 0 | 0 | 0 | 0.04 | 8.1 | 8.1 | 1 | 0.3 | 0
113 | 50333811 | 50336902 | 45813321 | 1 | 1 | 1 | 2 | 400001 | ТСЭМ Смоленской обл.,400001 Пр. Минстроя России от 13.03.2015 № 171/пр | Автомобили бортовые, грузоподъемность до 5 т | 45811227 | 1013 | маш.час | маш.час | 1 | 0 | 771999048 | 0.02 | 0 | 86.55 | 0 | 0 | 0 | 86.55 | 0 | 0 | 1 | 1 | 1 | 1 | 0 | 1 | 1 | 0 | 0 | 0.02 |  | 0 | 2 | 50336923 | 1 | 0 | 125 | 0 | 0 | 0 | 0 | 0 | 0 | 0 | 0 | 0 | 0 | 0 | 0 | 0 | 0 | 0 | 0 | 0 | 0 | 0 | 0 | 0 | 0 | 0.02 | 86.55 | 86.55 | 1 | 1.7 | 0
113 | 50333811 | 50336902 | 45816577 | 1 | 1 | 1 | 3 | 101-1924 | ТССЦ Смоленской обл.,101-1924 Пр. Минстроя России от 13.03.2015 № 171/пр | Электроды диаметром 4 мм Э42А | 1346 | 1009 | кг | кг | 1 | 0 | -1075678532 | 0.05 | 12.21 | 0 | 0 | 0 | 12.21 | 0 | 0 | 0 | 1 | 1 | 1 | 1 | 0 | 1 | 0 | 0 | 0 | 0.05 |  | 0 | 2 | 50336924 | 1 | 0 | 126 | 0 | 0 | 0 | 0 | 0 | 0 | 0 | 0 | 0 | 0 | 0 | 0 | 0 | 0 | 0 | 0 | 0 | 0 | 0 | 0 | 0 | 0 | 0.05 | 12.21 | 12.21 | 1 | 0.6 | 0
113 | 50333811 | 50336902 | 45816643 | 1 | 1 | 1 | 3 | 101-1977 | ТССЦ Смоленской обл.,101-1977 Пр. Минстроя России от 13.03.2015 № 171/пр | Болты с гайками и шайбами строительные | 1346 | 1009 | кг | кг | 1 | 0 | 1994379672 | 0.25 | 9.19 | 0 | 0 | 0 | 9.19 | 0 | 0 | 0 | 1 | 1 | 1 | 1 | 0 | 1 | 0 | 0 | 0 | 0.25 |  | 0 | 2 | 50336925 | 1 | 0 | 127 | 0 | 0 | 0 | 0 | 0 | 0 | 0 | 0 | 0 | 0 | 0 | 0 | 0 | 0 | 0 | 0 | 0 | 0 | 0 | 0 | 0 | 0 | 0.25 | 9.19 | 9.19 | 1 | 2.3 | 0
113 | 50333811 | 50336902 | 45816838 | 1 | 1 | 1 | 3 | 101-2143 | ТССЦ Смоленской обл.,101-2143 Пр. Минстроя России от 13.03.2015 № 171/пр | Краска | 1346 | 1009 | кг | кг | 1 | 0 | 546677157 | 0.2 | 25.89 | 0 | 0 | 0 | 25.89 | 0 | 0 | 0 | 1 | 1 | 1 | 1 | 0 | 1 | 0 | 0 | 0 | 0.2 |  | 0 | 2 | 50336926 | 1 | 0 | 128 | 0 | 0 | 0 | 0 | 0 | 0 | 0 | 0 | 0 | 0 | 0 | 0 | 0 | 0 | 0 | 0 | 0 | 0 | 0 | 0 | 0 | 0 | 0.2 | 25.89 | 25.89 | 1 | 5.2 | 0
113 | 50333811 | 50336902 | 45817317 | 1 | 1 | 1 | 3 | 101-2499 | ТССЦ Смоленской обл.,101-2499 Пр. Минстроя России от 13.03.2015 № 171/пр | Лента изоляционная прорезиненная односторонняя ширина 20 мм, толщина 0,25-0,35 мм | 1346 | 1009 | кг | кг | 1 | 0 | -1553966004 | 0.016 | 28.15 | 0 | 0 | 0 | 28.15 | 0 | 0 | 0 | 1 | 1 | 1 | 1 | 0 | 1 | 0 | 0 | 0 | 0.016 |  | 0 | 2 | 50336927 | 1 | 0 | 129 | 0 | 0 | 0 | 0 | 0 | 0 | 0 | 0 | 0 | 0 | 0 | 0 | 0 | 0 | 0 | 0 | 0 | 0 | 0 | 0 | 0 | 0 | 0.016 | 28.15 | 28.15 | 1 | 0.5 | 0
113 | 50333811 | 50336902 | 45818916 | 1 | 1 | 1 | 3 | 101-3914 | ТССЦ Смоленской обл.,101-3914 Пр. Минстроя России от 13.03.2015 № 171/пр | Дюбели распорные полипропиленовые | 1355 | 1010 | 100 шт. | 100 шт. | 100 | 0 | 183388954 | 0.041 | 79.63 | 0 | 0 | 0 | 79.63 | 0 | 0 | 0 | 1 | 1 | 1 | 1 | 0 | 1 | 0 | 0 | 0 | 0.041 |  | 0 | 2 | 50336928 | 1 | 0 | 130 | 0 | 0 | 0 | 0 | 0 | 0 | 0 | 0 | 0 | 0 | 0 | 0 | 0 | 0 | 0 | 0 | 0 | 0 | 0 | 0 | 0 | 0 | 0.041 | 79.63 | 79.63 | 1 | 3.3 | 0
113 | 50333811 | 50336902 | 45830907 | 1 | 1 | 1 | 3 | 113-1786 | ТССЦ Смоленской обл.,113-1786 Пр. Минстроя России от 13.03.2015 № 171/пр | Лак битумный БТ-123 | 1348 | 1009 | т | т | 1000 | 0 | 2121889765 | 0.00058 | 7507.32 | 0 | 0 | 0 | 7507.32 | 0 | 0 | 0 | 1 | 1 | 1 | 1 | 0 | 1 | 0 | 0 | 0 | 0.00058 |  | 0 | 2 | 50336929 | 1 | 0 | 131 | 0 | 0 | 0 | 0 | 0 | 0 | 0 | 0 | 0 | 0 | 0 | 0 | 0 | 0 | 0 | 0 | 0 | 0 | 0 | 0 | 0 | 0 | 0.00058 | 7507.32 | 7507.32 | 1 | 4.4 | 0
113 | 50333811 | 50336902 | 45873941 | 1 | 1 | 1 | 3 | 507-0701 | ТССЦ Смоленской обл.,507-0701 Пр. Минстроя России от 13.03.2015 № 171/пр | Трубка полихлорвиниловая | 1346 | 1009 | кг | кг | 1 | 0 | 1205657813 | 0.124 | 33.06 | 0 | 0 | 0 | 33.06 | 0 | 0 | 0 | 1 | 1 | 1 | 1 | 0 | 1 | 0 | 0 | 0 | 0.124 |  | 0 | 2 | 50336930 | 1 | 0 | 132 | 0 | 0 | 0 | 0 | 0 | 0 | 0 | 0 | 0 | 0 | 0 | 0 | 0 | 0 | 0 | 0 | 0 | 0 | 0 | 0 | 0 | 0 | 0.124 | 33.06 | 33.06 | 1 | 4.1 | 0
113 | 50333811 | 50336902 | 45878990 | 1 | 1 | 1 | 3 | 509-0033 | ТССЦ Смоленской обл.,509-0033 Пр. Минстроя России от 13.03.2015 № 171/пр | Сжимы ответвительные | 1355 | 1010 | 100 шт. | 100 шт. | 100 | 0 | 492363679 | 0.04 | 488.94 | 0 | 0 | 0 | 488.94 | 0 | 0 | 0 | 1 | 1 | 1 | 1 | 0 | 1 | 0 | 0 | 0 | 0.04 |  | 0 | 2 | 50336931 | 1 | 0 | 133 | 0 | 0 | 0 | 0 | 0 | 0 | 0 | 0 | 0 | 0 | 0 | 0 | 0 | 0 | 0 | 0 | 0 | 0 | 0 | 0 | 0 | 0 | 0.04 | 488.94 | 488.94 | 1 | 19.6 | 0
113 | 50333811 | 50336902 | 45879078 | 1 | 1 | 1 | 3 | 509-0090 | ТССЦ Смоленской обл.,509-0090 Пр. Минстроя России от 13.03.2015 № 171/пр | Перемычки гибкие, тип ПГС-50 | 1354 | 1010 | шт. | шт. | 1 | 0 | -1118639114 | 1 | 3.61 | 0 | 0 | 0 | 3.61 | 0 | 0 | 0 | 1 | 1 | 1 | 1 | 0 | 1 | 0 | 0 | 0 | 1 |  | 0 | 2 | 50336932 | 1 | 0 | 134 | 0 | 0 | 0 | 0 | 0 | 0 | 0 | 0 | 0 | 0 | 0 | 0 | 0 | 0 | 0 | 0 | 0 | 0 | 0 | 0 | 0 | 0 | 1 | 3.61 | 3.61 | 1 | 3.6 | 0
113 | 50333811 | 50336902 | 45967299 | 1 | 1 | 1 | 3 | 999-9950 | ТССЦ Смоленской обл.,999-9950 Пр. Минстроя России от 13.03.2015 № 171/пр | Вспомогательные ненормируемые материальные ресурсы (3% от оплаты труда рабочих) | 1344 | 1008 | руб. | руб. | 1 | 0 | -1363992221 | 0.45 | 1 | 0 | 0 | 0 | 1 | 0 | 0 | 0 | 1 | 1 | 1 | 1 | 0 | 1 | 0 | 0 | 0 | 0.45 |  | 0 | 2 | 50336933 | 1 | 0 | 135 | 0 | 0 | 0 | 0 | 0 | 0 | 0 | 0 | 0 | 0 | 0 | 0 | 0 | 0 | 0 | 0 | 0 | 0 | 0 | 0 | 0 | 0 | 0.45 | 1 | 1 | 1 | 0.5 | 0
113 | 50333811 | 50336902 | 0 | 0 | 1 | 1 | 3 | Прайс-лист |  | Ящик ЯУО-9601-3474-У3.1 IP54 (25А, ФР+РВМ) | 1371 | 1013 | ШТ | ШТ | 1 | 0 | 35320936 | 1 | 580.82 | 0 | 0 | 0 | 580.82 | 0 | 0 | 0 | 1 | 1 | 1 | 1 | 0 | 0 | 0 | 0 | 0 | 1 |  | 0 | 1 | -1 | 0 | 0 |  | 0 | 0 | 0 | 0 | 0 | 0 | 0 | 0 | 0 | 0 | 0 | 0 | 0 | 0 | 0 | 0 | 0 | 0 | 0 | 0 | 0 | 0 | 1 | 580.82 | 580.82 | 1 | 580.8 | 0
115 | 50333811 | 50336935 | 45988109 | 1 | 1 | 1 | 1 | 1-1046-67 |  | Затраты труда рабочих (средний разряд работы 4,6) | 1476 | 1013 | чел.ч | ЧЕЛ.Ч | 1 | 0 | 637965020 | 0.86 | 0 | 0 | 0 | 8.54 | 0 | 0 | 0 | 8.54 | 1 | 1 | 1 | 1 | 0 | 1 | 1 | 0 | 0 | 0.86 |  | 1 | 2 | 50336945 | 1 | 0 | 136 | 0 | 0 | 0 | 0 | 0 | 0 | 0 | 0 | 0 | 0 | 0 | 0 | 0 | 0 | 0 | 0 | 0 | 0 | 0 | 0 | 0 | 0 | 0.86 | 8.54 | 8.54 | 1 | 7.3 | 0
115 | 50333811 | 50336935 | 121548 | 1 | 1 | 1 | 1 | 2 |  | Затраты труда машинистов | 608254 | 1013 | чел.час | чел.час | 1 | 0 | -185737400 | 0.1 | 0 | 0 | 0 | 0 | 0 | 0 | 0 | 0 | 1 | 1 | 1 | 1 | 0 | 1 | 1 | 0 | 0 | 0.1 |  | 2 | 2 | 50336946 | 1 | 0 | 137 | 0 | 0 | 0 | 0 | 0 | 0 | 0 | 0 | 0 | 0 | 0 | 0 | 0 | 0 | 0 | 0 | 0 | 0 | 0 | 0 | 0 | 0 | 0.1 | 0 | 0 | 1 | 0 | 0
115 | 50333811 | 50336935 | 45811342 | 1 | 1 | 1 | 2 | 021102 | ТСЭМ Смоленской обл.,021102 Пр. Минстроя России от 13.03.2015 № 171/пр | Краны на автомобильном ходу при работе на монтаже технологического оборудования 10 т | 45811227 | 1013 | маш.час | маш.час | 1 | 0 | -1570605523 | 0.1 | 0 | 134.41 | 13.26 | 0 | 0 | 134.41 | 13.26 | 0 | 1 | 1 | 1 | 1 | 0 | 1 | 1 | 0 | 0 | 0.1 |  | 0 | 2 | 50336947 | 1 | 0 | 138 | 0 | 0 | 0 | 0 | 0 | 0 | 0 | 0 | 0 | 0 | 0 | 0 | 0 | 0 | 0 | 0 | 0 | 0 | 0 | 0 | 0 | 0 | 0.1 | 134.41 | 134.41 | 1 | 13.4 | 1.3
115 | 50333811 | 50336935 | 45813321 | 1 | 1 | 1 | 2 | 400001 | ТСЭМ Смоленской обл.,400001 Пр. Минстроя России от 13.03.2015 № 171/пр | Автомобили бортовые, грузоподъемность до 5 т | 45811227 | 1013 | маш.час | маш.час | 1 | 0 | 771999048 | 0.1 | 0 | 86.55 | 0 | 0 | 0 | 86.55 | 0 | 0 | 1 | 1 | 1 | 1 | 0 | 1 | 1 | 0 | 0 | 0.1 |  | 0 | 2 | 50336948 | 1 | 0 | 139 | 0 | 0 | 0 | 0 | 0 | 0 | 0 | 0 | 0 | 0 | 0 | 0 | 0 | 0 | 0 | 0 | 0 | 0 | 0 | 0 | 0 | 0 | 0.1 | 86.55 | 86.55 | 1 | 8.7 | 0
115 | 50333811 | 50336935 | 45816362 | 1 | 1 | 1 | 3 | 101-1755 | ТССЦ Смоленской обл.,101-1755 Пр. Минстроя России от 13.03.2015 № 171/пр | Сталь полосовая, марка стали Ст3сп шириной 50-200 мм толщиной 4-5 мм | 1348 | 1009 | т | т | 1000 | 0 | 568575804 | 0.0006 | 4678.57 | 0 | 0 | 0 | 4678.57 | 0 | 0 | 0 | 1 | 1 | 1 | 1 | 0 | 1 | 0 | 0 | 0 | 0.0006 |  | 0 | 2 | 50336949 | 1 | 0 | 140 | 0 | 0 | 0 | 0 | 0 | 0 | 0 | 0 | 0 | 0 | 0 | 0 | 0 | 0 | 0 | 0 | 0 | 0 | 0 | 0 | 0 | 0 | 0.0006 | 4678.57 | 4678.57 | 1 | 2.8 | 0
115 | 50333811 | 50336935 | 45816643 | 1 | 1 | 1 | 3 | 101-1977 | ТССЦ Смоленской обл.,101-1977 Пр. Минстроя России от 13.03.2015 № 171/пр | Болты с гайками и шайбами строительные | 1346 | 1009 | кг | кг | 1 | 0 | 1994379672 | 0.3 | 9.19 | 0 | 0 | 0 | 9.19 | 0 | 0 | 0 | 1 | 1 | 1 | 1 | 0 | 1 | 0 | 0 | 0 | 0.3 |  | 0 | 2 | 50336950 | 1 | 0 | 141 | 0 | 0 | 0 | 0 | 0 | 0 | 0 | 0 | 0 | 0 | 0 | 0 | 0 | 0 | 0 | 0 | 0 | 0 | 0 | 0 | 0 | 0 | 0.3 | 9.19 | 9.19 | 1 | 2.8 | 0
115 | 50333811 | 50336935 | 45817317 | 1 | 1 | 1 | 3 | 101-2499 | ТССЦ Смоленской обл.,101-2499 Пр. Минстроя России от 13.03.2015 № 171/пр | Лента изоляционная прорезиненная односторонняя ширина 20 мм, толщина 0,25-0,35 мм | 1346 | 1009 | кг | кг | 1 | 0 | -1553966004 | 0.01 | 28.15 | 0 | 0 | 0 | 28.15 | 0 | 0 | 0 | 1 | 1 | 1 | 1 | 0 | 1 | 0 | 0 | 0 | 0.01 |  | 0 | 2 | 50336951 | 1 | 0 | 142 | 0 | 0 | 0 | 0 | 0 | 0 | 0 | 0 | 0 | 0 | 0 | 0 | 0 | 0 | 0 | 0 | 0 | 0 | 0 | 0 | 0 | 0 | 0.01 | 28.15 | 28.15 | 1 | 0.3 | 0
115 | 50333811 | 50336935 | 45967299 | 1 | 1 | 1 | 3 | 999-9950 | ТССЦ Смоленской обл.,999-9950 Пр. Минстроя России от 13.03.2015 № 171/пр | Вспомогательные ненормируемые материальные ресурсы (3% от оплаты труда рабочих) | 1344 | 1008 | руб. | руб. | 1 | 0 | -1363992221 | 0.15 | 1 | 0 | 0 | 0 | 1 | 0 | 0 | 0 | 1 | 1 | 1 | 1 | 0 | 1 | 0 | 0 | 0 | 0.15 |  | 0 | 2 | 50336952 | 1 | 0 | 143 | 0 | 0 | 0 | 0 | 0 | 0 | 0 | 0 | 0 | 0 | 0 | 0 | 0 | 0 | 0 | 0 | 0 | 0 | 0 | 0 | 0 | 0 | 0.15 | 1 | 1 | 1 | 0.2 | 0
115 | 50333811 | 50336935 | 0 | 1 | 1 | 1 | 3 | Прайс-лист |  | ЩМП-2-0 74 У2 IP54, 500x400x220 (YKM40-02-54) | 1371 | 1013 | ШТ | ШТ | 1 | 0 | -1350581985 | 1 | 331.2 | 0 | 0 | 0 | 331.2 | 0 | 0 | 0 | 1 | 1 | 1 | 1 | 0 | 0 | 0 | 0 | 0 | 1 |  | 0 | 1 | -1 | 0 | 0 |  | 0 | 0 | 0 | 0 | 0 | 0 | 0 | 0 | 0 | 0 | 0 | 0 | 0 | 0 | 0 | 0 | 0 | 0 | 0 | 0 | 0 | 0 | 1 | 331.2 | 331.2 | 1 | 331.2 | 0
117 | 50333811 | 50336954 | 45986743 | 1 | 1 | 1 | 1 | 1-1042-67 |  | Затраты труда рабочих (средний разряд работы 4,2) | 1476 | 1013 | чел.ч | ЧЕЛ.Ч | 1 | 0 | -876274961 | 1.12 | 0 | 0 | 0 | 8.07 | 0 | 0 | 0 | 8.07 | 1 | 1 | 1 | 1 | 0 | 1 | 1 | 0 | 0 | 1.12 |  | 1 | 2 | 50336961 | 1 | 0 | 144 | 0 | 0 | 0 | 0 | 0 | 0 | 0 | 0 | 0 | 0 | 0 | 0 | 0 | 0 | 0 | 0 | 0 | 0 | 0 | 0 | 0 | 0 | 10.08 | 8.07 | 8.07 | 1 | 9 | 0
117 | 50333811 | 50336954 | 45816643 | 1 | 1 | 1 | 3 | 101-1977 | ТССЦ Смоленской обл.,101-1977 Пр. Минстроя России от 13.03.2015 № 171/пр | Болты с гайками и шайбами строительные | 1346 | 1009 | кг | кг | 1 | 0 | 1994379672 | 0.02 | 9.19 | 0 | 0 | 0 | 9.19 | 0 | 0 | 0 | 1 | 1 | 1 | 1 | 0 | 1 | 0 | 0 | 0 | 0.02 |  | 0 | 2 | 50336962 | 1 | 0 | 145 | 0 | 0 | 0 | 0 | 0 | 0 | 0 | 0 | 0 | 0 | 0 | 0 | 0 | 0 | 0 | 0 | 0 | 0 | 0 | 0 | 0 | 0 | 0.18 | 9.19 | 9.19 | 1 | 0.2 | 0
117 | 50333811 | 50336954 | 45881504 | 1 | 1 | 1 | 3 | 509-2227 | ТССЦ Смоленской обл.,509-2227 Пр. Минстроя России от 13.03.2015 № 171/пр | Выключатели автоматические <IEK> ВА47-29 1Р 10А, характеристика С | 1354 | 1010 | шт. | шт. | 1 | 0 | 2086668781 | 0.22222 | 12.15 | 0 | 0 | 0 | 12.15 | 0 | 0 | 0 | 1 | 1 | 1 | 1 | 0 | 0 | 0 | 0 | 0 | 0.22222 |  | 0 | 1 | -1 | 0 | 0 |  | 0 | 0 | 0 | 0 | 0 | 0 | 0 | 0 | 0 | 0 | 0 | 0 | 0 | 0 | 0 | 0 | 0 | 0 | 0 | 0 | 0 | 0 | 2 | 12.15 | 12.15 | 1 | 2.7 | 0
117 | 50333811 | 50336954 | 45881532 | 1 | 1 | 1 | 3 | 509-2241 | ТССЦ Смоленской обл.,509-2241 Пр. Минстроя России от 13.03.2015 № 171/пр | Выключатели автоматические <IEK> ВА47-29 3Р 10А, характеристика С | 1354 | 1010 | шт. | шт. | 1 | 0 | -1423461167 | 0.11111 | 36.34 | 0 | 0 | 0 | 36.34 | 0 | 0 | 0 | 1 | 1 | 1 | 1 | 0 | 0 | 0 | 0 | 0 | 0.11111 |  | 0 | 1 | -1 | 0 | 0 |  | 0 | 0 | 0 | 0 | 0 | 0 | 0 | 0 | 0 | 0 | 0 | 0 | 0 | 0 | 0 | 0 | 0 | 0 | 0 | 0 | 0 | 0 | 1 | 36.34 | 36.34 | 1 | 4 | 0
117 | 50333811 | 50336954 | 45881536 | 1 | 1 | 1 | 3 | 509-2243 | ТССЦ Смоленской обл.,509-2243 Пр. Минстроя России от 13.03.2015 № 171/пр | Выключатели автоматические <IEK> ВА47-29 3Р 25А, характеристика С | 1354 | 1010 | шт. | шт. | 1 | 0 | -1496737900 | 0.11111 | 27.43 | 0 | 0 | 0 | 27.43 | 0 | 0 | 0 | 1 | 1 | 1 | 1 | 0 | 0 | 0 | 0 | 0 | 0.11111 |  | 0 | 1 | -1 | 0 | 0 |  | 0 | 0 | 0 | 0 | 0 | 0 | 0 | 0 | 0 | 0 | 0 | 0 | 0 | 0 | 0 | 0 | 0 | 0 | 0 | 0 | 0 | 0 | 1 | 27.43 | 27.43 | 1 | 3.1 | 0
117 | 50333811 | 50336954 | 45881674 | 1 | 1 | 1 | 3 | 509-2311 | ТССЦ Смоленской обл.,509-2311 Пр. Минстроя России от 13.03.2015 № 171/пр | Выключатели автоматические <Legrand> серии DX-Standart 3Р 32А | 1354 | 1010 | шт. | шт. | 1 | 0 | -1460942240 | 0.11111 | 321.78 | 0 | 0 | 0 | 321.78 | 0 | 0 | 0 | 1 | 1 | 1 | 1 | 0 | 0 | 0 | 0 | 0 | 0.11111 |  | 0 | 1 | -1 | 0 | 0 |  | 0 | 0 | 0 | 0 | 0 | 0 | 0 | 0 | 0 | 0 | 0 | 0 | 0 | 0 | 0 | 0 | 0 | 0 | 0 | 0 | 0 | 0 | 1 | 321.78 | 321.78 | 1 | 35.8 | 0
117 | 50333811 | 50336954 | 45967299 | 1 | 1 | 1 | 3 | 999-9950 | ТССЦ Смоленской обл.,999-9950 Пр. Минстроя России от 13.03.2015 № 171/пр | Вспомогательные ненормируемые материальные ресурсы (3% от оплаты труда рабочих) | 1344 | 1008 | руб. | руб. | 1 | 0 | -1363992221 | 0.18 | 1 | 0 | 0 | 0 | 1 | 0 | 0 | 0 | 1 | 1 | 1 | 1 | 0 | 1 | 0 | 0 | 0 | 0.18 |  | 0 | 2 | 50336963 | 1 | 0 | 146 | 0 | 0 | 0 | 0 | 0 | 0 | 0 | 0 | 0 | 0 | 0 | 0 | 0 | 0 | 0 | 0 | 0 | 0 | 0 | 0 | 0 | 0 | 1.62 | 1 | 1 | 1 | 0.2 | 0
117 | 50333811 | 50336954 | 0 | 1 | 1 | 1 | 3 | Прайс-лист |  | Дифференциальный автоматический выключатель IEK АВДТ32 С16 2P 16А 30мА класс A | 1371 | 1013 | ШТ | ШТ | 1 | 0 | 1868384244 | 0.22222 | 62.02 | 0 | 0 | 0 | 62.02 | 0 | 0 | 0 | 1 | 1 | 1 | 1 | 0 | 0 | 0 | 0 | 0 | 0.22222 |  | 0 | 1 | -1 | 0 | 0 |  | 0 | 0 | 0 | 0 | 0 | 0 | 0 | 0 | 0 | 0 | 0 | 0 | 0 | 0 | 0 | 0 | 0 | 0 | 0 | 0 | 0 | 0 | 2 | 62.02 | 62.02 | 1 | 13.8 | 0
117 | 50333811 | 50336954 | 0 | 0 | 1 | 1 | 3 | Прайс-лист | ТССЦ Смоленской обл.,509-2242 Пр. Минстроя России от 13.03.2015 № 171/пр | Выключатели автоматические <IEK> ВА47-29 3Р 20А, характеристика С | 1354 | 1010 | шт. | шт. | 1 | 0 | 1026929260 | 0.11111 | 50.01 | 0 | 0 | 0 | 50.01 | 0 | 0 | 0 | 1 | 1 | 1 | 1 | 0 | 0 | 0 | 0 | 0 | 0.11111 |  | 0 | 1 | -1 | 0 | 0 |  | 0 | 0 | 0 | 0 | 0 | 0 | 0 | 0 | 0 | 0 | 0 | 0 | 0 | 0 | 0 | 0 | 0 | 0 | 0 | 0 | 0 | 0 | 1 | 50.01 | 50.01 | 1 | 5.6 | 0
117 | 50333811 | 50336954 | 0 | 1 | 1 | 1 | 3 | Прайс-лист |  | Дифференциальный автоматический выключатель IEK АВДТ34 С16 4P 16А 30мА класс A | 1371 | 1013 | ШТ | ШТ | 1 | 0 | -1452442365 | 0.11111 | 117.1 | 0 | 0 | 0 | 117.1 | 0 | 0 | 0 | 1 | 1 | 1 | 1 | 0 | 0 | 0 | 0 | 0 | 0.11111 |  | 0 | 1 | -1 | 0 | 0 |  | 0 | 0 | 0 | 0 | 0 | 0 | 0 | 0 | 0 | 0 | 0 | 0 | 0 | 0 | 0 | 0 | 0 | 0 | 0 | 0 | 0 | 0 | 1 | 117.1 | 117.1 | 1 | 13 | 0
125 | 50333811 | 50338469 | 45986743 | 1 | 1 | 1 | 1 | 1-1042-67 |  | Затраты труда рабочих (средний разряд работы 4,2) | 1476 | 1013 | чел.ч | ЧЕЛ.Ч | 1 | 0 | -876274961 | 60.88 | 0 | 0 | 0 | 8.07 | 0 | 0 | 0 | 8.07 | 1 | 1 | 1 | 1 | 0 | 1 | 1 | 0 | 0 | 60.88 |  | 1 | 2 | 50338470 | 1 | 0 | 147 | 0 | 0 | 0 | 0 | 0 | 0 | 0 | 0 | 0 | 0 | 0 | 0 | 0 | 0 | 0 | 0 | 0 | 0 | 0 | 0 | 0 | 0 | 0.6088 | 8.07 | 8.07 | 1 | 491.3 | 0
125 | 50333811 | 50338469 | 121548 | 1 | 1 | 1 | 1 | 2 |  | Затраты труда машинистов | 608254 | 1013 | чел.час | чел.час | 1 | 0 | -185737400 | 0.08 | 0 | 0 | 0 | 0 | 0 | 0 | 0 | 0 | 1 | 1 | 1 | 1 | 0 | 1 | 1 | 0 | 0 | 0.08 |  | 2 | 2 | 50338471 | 1 | 0 | 148 | 0 | 0 | 0 | 0 | 0 | 0 | 0 | 0 | 0 | 0 | 0 | 0 | 0 | 0 | 0 | 0 | 0 | 0 | 0 | 0 | 0 | 0 | 0.0008 | 0 | 0 | 1 | 0 | 0
125 | 50333811 | 50338469 | 45811342 | 1 | 1 | 1 | 2 | 021102 | ТСЭМ Смоленской обл.,021102 Пр. Минстроя России от 13.03.2015 № 171/пр | Краны на автомобильном ходу при работе на монтаже технологического оборудования 10 т | 45811227 | 1013 | маш.час | маш.час | 1 | 0 | -1570605523 | 0.08 | 0 | 134.41 | 13.26 | 0 | 0 | 134.41 | 13.26 | 0 | 1 | 1 | 1 | 1 | 0 | 1 | 1 | 0 | 0 | 0.08 |  | 0 | 2 | 50338472 | 1 | 0 | 149 | 0 | 0 | 0 | 0 | 0 | 0 | 0 | 0 | 0 | 0 | 0 | 0 | 0 | 0 | 0 | 0 | 0 | 0 | 0 | 0 | 0 | 0 | 0.0008 | 134.41 | 134.41 | 1 | 10.8 | 1.1
125 | 50333811 | 50338469 | 45811558 | 1 | 1 | 1 | 2 | 040502 | ТСЭМ Смоленской обл.,040502 Пр. Минстроя России от 13.03.2015 № 171/пр | Установки для сварки ручной дуговой (постоянного тока) | 45811227 | 1013 | маш.час | маш.час | 1 | 0 | -519313395 | 2.97 | 0 | 8.1 | 0 | 0 | 0 | 8.1 | 0 | 0 | 1 | 1 | 1 | 1 | 0 | 1 | 1 | 0 | 0 | 2.97 |  | 0 | 2 | 50338473 | 1 | 0 | 150 | 0 | 0 | 0 | 0 | 0 | 0 | 0 | 0 | 0 | 0 | 0 | 0 | 0 | 0 | 0 | 0 | 0 | 0 | 0 | 0 | 0 | 0 | 0.0297 | 8.1 | 8.1 | 1 | 24.1 | 0
125 | 50333811 | 50338469 | 45813321 | 1 | 1 | 1 | 2 | 400001 | ТСЭМ Смоленской обл.,400001 Пр. Минстроя России от 13.03.2015 № 171/пр | Автомобили бортовые, грузоподъемность до 5 т | 45811227 | 1013 | маш.час | маш.час | 1 | 0 | 771999048 | 0.08 | 0 | 86.55 | 0 | 0 | 0 | 86.55 | 0 | 0 | 1 | 1 | 1 | 1 | 0 | 1 | 1 | 0 | 0 | 0.08 |  | 0 | 2 | 50338474 | 1 | 0 | 151 | 0 | 0 | 0 | 0 | 0 | 0 | 0 | 0 | 0 | 0 | 0 | 0 | 0 | 0 | 0 | 0 | 0 | 0 | 0 | 0 | 0 | 0 | 0.0008 | 86.55 | 86.55 | 1 | 6.9 | 0
125 | 50333811 | 50338469 | 45816362 | 1 | 1 | 1 | 3 | 101-1755 | ТССЦ Смоленской обл.,101-1755 Пр. Минстроя России от 13.03.2015 № 171/пр | Сталь полосовая, марка стали Ст3сп шириной 50-200 мм толщиной 4-5 мм | 1348 | 1009 | т | т | 1000 | 0 | 568575804 | 0.014 | 4678.57 | 0 | 0 | 0 | 4678.57 | 0 | 0 | 0 | 1 | 1 | 1 | 1 | 0 | 1 | 0 | 0 | 0 | 0.014 |  | 0 | 2 | 50338475 | 1 | 0 | 152 | 0 | 0 | 0 | 0 | 0 | 0 | 0 | 0 | 0 | 0 | 0 | 0 | 0 | 0 | 0 | 0 | 0 | 0 | 0 | 0 | 0 | 0 | 0.00014 | 4678.57 | 4678.57 | 1 | 65.5 | 0
125 | 50333811 | 50338469 | 45816577 | 1 | 1 | 1 | 3 | 101-1924 | ТССЦ Смоленской обл.,101-1924 Пр. Минстроя России от 13.03.2015 № 171/пр | Электроды диаметром 4 мм Э42А | 1346 | 1009 | кг | кг | 1 | 0 | -1075678532 | 0.024 | 12.21 | 0 | 0 | 0 | 12.21 | 0 | 0 | 0 | 1 | 1 | 1 | 1 | 0 | 1 | 0 | 0 | 0 | 0.024 |  | 0 | 2 | 50338476 | 1 | 0 | 153 | 0 | 0 | 0 | 0 | 0 | 0 | 0 | 0 | 0 | 0 | 0 | 0 | 0 | 0 | 0 | 0 | 0 | 0 | 0 | 0 | 0 | 0 | 0.00024 | 12.21 | 12.21 | 1 | 0.3 | 0
125 | 50333811 | 50338469 | 45816643 | 1 | 1 | 1 | 3 | 101-1977 | ТССЦ Смоленской обл.,101-1977 Пр. Минстроя России от 13.03.2015 № 171/пр | Болты с гайками и шайбами строительные | 1346 | 1009 | кг | кг | 1 | 0 | 1994379672 | 2.73 | 9.19 | 0 | 0 | 0 | 9.19 | 0 | 0 | 0 | 1 | 1 | 1 | 1 | 0 | 1 | 0 | 0 | 0 | 2.73 |  | 0 | 2 | 50338477 | 1 | 0 | 154 | 0 | 0 | 0 | 0 | 0 | 0 | 0 | 0 | 0 | 0 | 0 | 0 | 0 | 0 | 0 | 0 | 0 | 0 | 0 | 0 | 0 | 0 | 0.0273 | 9.19 | 9.19 | 1 | 25.1 | 0
125 | 50333811 | 50338469 | 45830907 | 1 | 1 | 1 | 3 | 113-1786 | ТССЦ Смоленской обл.,113-1786 Пр. Минстроя России от 13.03.2015 № 171/пр | Лак битумный БТ-123 | 1348 | 1009 | т | т | 1000 | 0 | 2121889765 | 0.0027 | 7507.32 | 0 | 0 | 0 | 7507.32 | 0 | 0 | 0 | 1 | 1 | 1 | 1 | 0 | 1 | 0 | 0 | 0 | 0.0027 |  | 0 | 2 | 50338478 | 1 | 0 | 155 | 0 | 0 | 0 | 0 | 0 | 0 | 0 | 0 | 0 | 0 | 0 | 0 | 0 | 0 | 0 | 0 | 0 | 0 | 0 | 0 | 0 | 0 | 2.7e-05 | 7507.32 | 7507.32 | 1 | 20.3 | 0
125 | 50333811 | 50338469 | 45967299 | 1 | 1 | 1 | 3 | 999-9950 | ТССЦ Смоленской обл.,999-9950 Пр. Минстроя России от 13.03.2015 № 171/пр | Вспомогательные ненормируемые материальные ресурсы (3% от оплаты труда рабочих) | 1344 | 1008 | руб. | руб. | 1 | 0 | -1363992221 | 9.83 | 1 | 0 | 0 | 0 | 1 | 0 | 0 | 0 | 1 | 1 | 1 | 1 | 0 | 1 | 0 | 0 | 0 | 9.83 |  | 0 | 2 | 50338479 | 1 | 0 | 156 | 0 | 0 | 0 | 0 | 0 | 0 | 0 | 0 | 0 | 0 | 0 | 0 | 0 | 0 | 0 | 0 | 0 | 0 | 0 | 0 | 0 | 0 | 0.0983 | 1 | 1 | 1 | 9.8 | 0
125 | 50333811 | 50338469 | 0 | 1 | 1 | 1 | 3 | Прайс-лист |  | Розетка РАр10-3-ОПс заземлением на DIN-рейку MRD10-16 | 1371 | 1013 | ШТ | ШТ | 1 | 0 | -288063453 | 100 | 21.43 | 0 | 0 | 0 | 21.43 | 0 | 0 | 0 | 1 | 1 | 1 | 1 | 0 | 0 | 0 | 0 | 0 | 100 |  | 0 | 1 | -1 | 0 | 0 |  | 0 | 0 | 0 | 0 | 0 | 0 | 0 | 0 | 0 | 0 | 0 | 0 | 0 | 0 | 0 | 0 | 0 | 0 | 0 | 0 | 0 | 0 | 1 | 21.43 | 21.43 | 1 | 2143 | 0
127 | 50333811 | 50539268 | 45986743 | 1 | 1 | 1 | 1 | 1-1042-67 |  | Затраты труда рабочих (средний разряд работы 4,2) | 1476 | 1013 | чел.ч | ЧЕЛ.Ч | 1 | 0 | -876274961 | 1.12 | 0 | 0 | 0 | 8.07 | 0 | 0 | 0 | 8.07 | 1 | 1 | 1 | 1 | 0 | 1 | 1 | 0 | 0 | 1.12 |  | 1 | 2 | 50539269 | 1 | 0 | 157 | 0 | 0 | 0 | 0 | 0 | 0 | 0 | 0 | 0 | 0 | 0 | 0 | 0 | 0 | 0 | 0 | 0 | 0 | 0 | 0 | 0 | 0 | 1.12 | 8.07 | 8.07 | 1 | 9 | 0
127 | 50333811 | 50539268 | 45816643 | 1 | 1 | 1 | 3 | 101-1977 | ТССЦ Смоленской обл.,101-1977 Пр. Минстроя России от 13.03.2015 № 171/пр | Болты с гайками и шайбами строительные | 1346 | 1009 | кг | кг | 1 | 0 | 1994379672 | 0.02 | 9.19 | 0 | 0 | 0 | 9.19 | 0 | 0 | 0 | 1 | 1 | 1 | 1 | 0 | 1 | 0 | 0 | 0 | 0.02 |  | 0 | 2 | 50539270 | 1 | 0 | 158 | 0 | 0 | 0 | 0 | 0 | 0 | 0 | 0 | 0 | 0 | 0 | 0 | 0 | 0 | 0 | 0 | 0 | 0 | 0 | 0 | 0 | 0 | 0.02 | 9.19 | 9.19 | 1 | 0.2 | 0
127 | 50333811 | 50539268 | 45967299 | 1 | 1 | 1 | 3 | 999-9950 | ТССЦ Смоленской обл.,999-9950 Пр. Минстроя России от 13.03.2015 № 171/пр | Вспомогательные ненормируемые материальные ресурсы (3% от оплаты труда рабочих) | 1344 | 1008 | руб. | руб. | 1 | 0 | -1363992221 | 0.18 | 1 | 0 | 0 | 0 | 1 | 0 | 0 | 0 | 1 | 1 | 1 | 1 | 0 | 1 | 0 | 0 | 0 | 0.18 |  | 0 | 2 | 50539271 | 1 | 0 | 159 | 0 | 0 | 0 | 0 | 0 | 0 | 0 | 0 | 0 | 0 | 0 | 0 | 0 | 0 | 0 | 0 | 0 | 0 | 0 | 0 | 0 | 0 | 0.18 | 1 | 1 | 1 | 0.2 | 0
127 | 50333811 | 50539268 | 0 | 1 | 1 | 1 | 3 | Прайс-лист |  | Фотореле ФР-М02 AC230B с датчиком УХЛ4 | 1371 | 1013 | ШТ | ШТ | 1 | 0 | -767710694 | 1 | 143.93 | 0 | 0 | 0 | 143.93 | 0 | 0 | 0 | 1 | 1 | 1 | 1 | 0 | 0 | 0 | 0 | 0 | 1 |  | 0 | 1 | -1 | 0 | 0 |  | 0 | 0 | 0 | 0 | 0 | 0 | 0 | 0 | 0 | 0 | 0 | 0 | 0 | 0 | 0 | 0 | 0 | 0 | 0 | 0 | 0 | 0 | 1 | 143.93 | 143.93 | 1 | 143.9 | 0
129 | 50333811 | 50359044 | 45976914 | 1 | 1 | 1 | 1 | 1-1029-67 |  | Затраты труда рабочих (средний разряд работы 2,9) | 1476 | 1013 | чел.ч | ЧЕЛ.Ч | 1 | 0 | 1477335111 | 1.8 | 0 | 0 | 0 | 6.88 | 0 | 0 | 0 | 6.88 | 1 | 1 | 1 | 1 | 0 | 1 | 1 | 0 | 0 | 1.8 |  | 1 | 2 | 50359045 | 1 | 0 | 160 | 0 | 0 | 0 | 0 | 0 | 0 | 0 | 0 | 0 | 0 | 0 | 0 | 0 | 0 | 0 | 0 | 0 | 0 | 0 | 0 | 0 | 0 | 2.34 | 6.88 | 6.88 | 1 | 12.4 | 0
129 | 50333811 | 50359044 | 45811549 | 1 | 1 | 1 | 2 | 040202 | ТСЭМ Смоленской обл.,040202 Пр. Минстроя России от 13.03.2015 № 171/пр | Агрегаты сварочные передвижные с номинальным сварочным током 250-400 А с дизельным двигателем | 45811227 | 1013 | маш.час | маш.час | 1 | 0 | 98904828 | 0.5 | 0 | 14 | 0 | 0 | 0 | 14 | 0 | 0 | 1 | 1 | 1 | 1 | 0 | 1 | 1 | 0 | 0 | 0.5 |  | 0 | 2 | 50359046 | 1 | 0 | 161 | 0 | 0 | 0 | 0 | 0 | 0 | 0 | 0 | 0 | 0 | 0 | 0 | 0 | 0 | 0 | 0 | 0 | 0 | 0 | 0 | 0 | 0 | 0.65 | 14 | 14 | 1 | 7 | 0
129 | 50333811 | 50359044 | 45813321 | 1 | 1 | 1 | 2 | 400001 | ТСЭМ Смоленской обл.,400001 Пр. Минстроя России от 13.03.2015 № 171/пр | Автомобили бортовые, грузоподъемность до 5 т | 45811227 | 1013 | маш.час | маш.час | 1 | 0 | 771999048 | 0.1 | 0 | 86.55 | 0 | 0 | 0 | 86.55 | 0 | 0 | 1 | 1 | 1 | 1 | 0 | 1 | 1 | 0 | 0 | 0.1 |  | 0 | 2 | 50359047 | 1 | 0 | 162 | 0 | 0 | 0 | 0 | 0 | 0 | 0 | 0 | 0 | 0 | 0 | 0 | 0 | 0 | 0 | 0 | 0 | 0 | 0 | 0 | 0 | 0 | 0.13 | 86.55 | 86.55 | 1 | 8.7 | 0
129 | 50333811 | 50359044 | 45816006 | 1 | 1 | 1 | 3 | 101-1513 | ТССЦ Смоленской обл.,101-1513 Пр. Минстроя России от 13.03.2015 № 171/пр | Электроды диаметром 4 мм Э42 | 1348 | 1009 | т | т | 1000 | 0 | -2027110039 | 0.00012 | 10324.77 | 0 | 0 | 0 | 10324.77 | 0 | 0 | 0 | 1 | 1 | 1 | 1 | 0 | 1 | 0 | 0 | 0 | 0.00012 |  | 0 | 2 | 50359048 | 1 | 0 | 163 | 0 | 0 | 0 | 0 | 0 | 0 | 0 | 0 | 0 | 0 | 0 | 0 | 0 | 0 | 0 | 0 | 0 | 0 | 0 | 0 | 0 | 0 | 0.000156 | 10324.77 | 10324.77 | 1 | 1.2 | 0
129 | 50333811 | 50359044 | 45816120 | 1 | 1 | 1 | 3 | 101-1616 | ТССЦ Смоленской обл.,101-1616 Пр. Минстроя России от 13.03.2015 № 171/пр | Сталь круглая углеродистая обыкновенного качества марки ВСт3пс5-1 диаметром 10 мм | 1348 | 1009 | т | т | 1000 | 0 | 1128874081 | 0.002369 | 4845.96 | 0 | 0 | 0 | 4845.96 | 0 | 0 | 0 | 1 | 1 | 1 | 1 | 0 | 0 | 0 | 0 | 0 | 0.002369 |  | 0 | 1 | -1 | 0 | 0 |  | 0 | 0 | 0 | 0 | 0 | 0 | 0 | 0 | 0 | 0 | 0 | 0 | 0 | 0 | 0 | 0 | 0 | 0 | 0 | 0 | 0 | 0 | 0.0030797 | 4845.96 | 4845.96 | 1 | 11.5 | 0
129 | 50333811 | 50359044 | 45817383 | 1 | 1 | 1 | 3 | 101-2548 | ТССЦ Смоленской обл.,101-2548 Пр. Минстроя России от 13.03.2015 № 171/пр | Сталь полосовая 40х4 мм | 1348 | 1009 | т | т | 1000 | 0 | 876480902 | 0.007769 | 5648.6 | 0 | 0 | 0 | 5648.6 | 0 | 0 | 0 | 1 | 1 | 1 | 1 | 0 | 0 | 0 | 0 | 0 | 0.007769 |  | 0 | 1 | -1 | 0 | 0 |  | 0 | 0 | 0 | 0 | 0 | 0 | 0 | 0 | 0 | 0 | 0 | 0 | 0 | 0 | 0 | 0 | 0 | 0 | 0 | 0 | 0 | 0 | 0.0101 | 5648.6 | 5648.6 | 1 | 43.9 | 0

## EtalonRes
28 | 50335033 | 50335028 | 45975106 | 1 | 1 | 1 | 1 | 1-1035-67 |  | Затраты труда рабочих (средний разряд работы 3,5) | 1476 | 1013 | чел.ч | ЧЕЛ.Ч | 1 | 0.81 | 0 | 0 | 0 | 7.38 | 0 | 1 | 1 |  | 0.81 | 2 | 50335029 | 1 | 0 | 0 | 0 | 0 | 0 | 0 | 0 | 0
28 | 50335034 | 50335028 | 121548 | 1 | 1 | 1 | 1 | 2 |  | Затраты труда машинистов | 608254 | 1013 | чел.час | чел.час | 1 | 0.44 | 0 | 0 | 0 | 0 | 0 | 1 | 2 |  | 0.44 | 2 | 50335030 | 2 | 0 | 0 | 0 | 0 | 0 | 0 | 0 | 0
28 | 50335035 | 50335028 | 45812380 | 1 | 1 | 1 | 2 | 160402 | ТСЭМ Смоленской обл.,160402 Пр. Минстроя России от 13.03.2015 № 171/пр | Машины бурильно-крановые на автомобиле, глубина бурения 3,5 м | 45811227 | 1013 | маш.час | маш.час | 1 | 0.44 | 0 | 138.32 | 11.38 | 0 | 0 | 1 | 0 |  | 0.44 | 2 | 50335031 | 3 | 0 | 0 | 0 | 0 | 0 | 0 | 0 | 0
28 | 50335036 | 50335028 | 45813321 | 1 | 1 | 1 | 2 | 400001 | ТСЭМ Смоленской обл.,400001 Пр. Минстроя России от 13.03.2015 № 171/пр | Автомобили бортовые, грузоподъемность до 5 т | 45811227 | 1013 | маш.час | маш.час | 1 | 0.04 | 0 | 86.55 | 0 | 0 | 0 | 1 | 0 |  | 0.04 | 2 | 50335032 | 4 | 0 | 0 | 0 | 0 | 0 | 0 | 0 | 0
69 | 50338485 | 50338484 | 45983681 | 1 | 1 | 1 | 1 | 1-1036-67 |  | Затраты труда рабочих (средний разряд работы 3,6) | 1476 | 1013 | чел.ч | ЧЕЛ.Ч | 1 | 34.9 | 0 | 0 | 0 | 7.47 | 0 | 1 | 1 |  | 34.9 | 2 | 50338485 | 5 | 0 | 0 | 0 | 0 | 0 | 0 | 0 | 0
69 | 50338486 | 50338484 | 121548 | 1 | 1 | 1 | 1 | 2 |  | Затраты труда машинистов | 608254 | 1013 | чел.час | чел.час | 1 | 5.6 | 0 | 0 | 0 | 0 | 0 | 1 | 2 |  | 5.6 | 2 | 50338486 | 6 | 0 | 0 | 0 | 0 | 0 | 0 | 0 | 0
69 | 50338487 | 50338484 | 45811258 | 1 | 1 | 1 | 2 | 010410 | ТСЭМ Смоленской обл.,010410 Пр. Минстроя России от 13.03.2015 № 171/пр | Тракторы на пневмоколесном ходу при работе на других видах строительства 59 кВт (80 л.с.) | 45811227 | 1013 | маш.час | маш.час | 1 | 2.36 | 0 | 74.37 | 13.26 | 0 | 0 | 1 | 0 |  | 2.36 | 2 | 50338487 | 7 | 0 | 0 | 0 | 0 | 0 | 0 | 0 | 0
69 | 50338488 | 50338484 | 45811486 | 1 | 1 | 1 | 2 | 031001 | ТСЭМ Смоленской обл.,031001 Пр. Минстроя России от 13.03.2015 № 171/пр | Автогидроподъемники высотой подъема 12 м | 45811227 | 1013 | маш.час | маш.час | 1 | 3.24 | 0 | 83.54 | 9.88 | 0 | 0 | 1 | 0 |  | 3.24 | 2 | 50338488 | 8 | 0 | 0 | 0 | 0 | 0 | 0 | 0 | 0
69 | 50338489 | 50338484 | 45813321 | 1 | 1 | 1 | 2 | 400001 | ТСЭМ Смоленской обл.,400001 Пр. Минстроя России от 13.03.2015 № 171/пр | Автомобили бортовые, грузоподъемность до 5 т | 45811227 | 1013 | маш.час | маш.час | 1 | 1.75 | 0 | 86.55 | 0 | 0 | 0 | 1 | 0 |  | 1.75 | 2 | 50338489 | 9 | 0 | 0 | 0 | 0 | 0 | 0 | 0 | 0
69 | 50338490 | 50338484 | 45816347 | 1 | 1 | 1 | 3 | 101-1745 | ТССЦ Смоленской обл.,101-1745 Пр. Минстроя России от 13.03.2015 № 171/пр | Бензин растворитель | 1348 | 1009 | т | т | 1000 | 2e-05 | 5594.91 | 0 | 0 | 0 | 0 | 1 | 0 |  | 2e-05 | 2 | 50338490 | 10 | 0 | 0 | 0 | 0 | 0 | 0 | 0 | 0
69 | 50338491 | 50338484 | 45816364 | 1 | 1 | 1 | 3 | 101-1757 | ТССЦ Смоленской обл.,101-1757 Пр. Минстроя России от 13.03.2015 № 171/пр | Ветошь | 1346 | 1009 | кг | кг | 1 | 0.02 | 1.69 | 0 | 0 | 0 | 0 | 1 | 0 |  | 0.02 | 2 | 50338491 | 11 | 0 | 0 | 0 | 0 | 0 | 0 | 0 | 0
69 | 50338492 | 50338484 | 45817071 | 1 | 1 | 1 | 3 | 101-2349 | ТССЦ Смоленской обл.,101-2349 Пр. Минстроя России от 13.03.2015 № 171/пр | Смазка ЗЭС | 1346 | 1009 | кг | кг | 1 | 0.1 | 13.33 | 0 | 0 | 0 | 0 | 1 | 0 |  | 0.1 | 2 | 50338492 | 12 | 0 | 0 | 0 | 0 | 0 | 0 | 0 | 0
69 | 50338493 | 50338484 | 45871588 | 1 | 1 | 1 | 3 | 502-9102 | ТССЦ Смоленской обл.,502-9102 Пр. Минстроя России от 13.03.2015 № 171/пр | Провода самонесущие изолированные | 1348 | 1009 | т | т | 1000 | 0 | 0 | 0 | 0 | 0 | 1 | 0 | 0 |  | 0 | 3 | -1 |  | 0 | 0 | 0 | 0 | 0 | 0 | 0 | 0
69 | 50338494 | 50338484 | 45879207 | 1 | 1 | 1 | 3 | 509-0181 | ТССЦ Смоленской обл.,509-0181 Пр. Минстроя России от 13.03.2015 № 171/пр | Зажимы К-СФ-1 | 1354 | 1010 | шт. | шт. | 1 | 6 | 49.86 | 0 | 0 | 0 | 0 | 1 | 0 |  | 6 | 2 | 50338494 | 17 | 0 | 0 | 0 | 0 | 0 | 0 | 0 | 0
69 | 50338495 | 50338484 | 45879492 | 1 | 1 | 1 | 3 | 509-0455 | ТССЦ Смоленской обл.,509-0455 Пр. Минстроя России от 13.03.2015 № 171/пр | Соединитель алюминиевых и сталеалюминиевых проводов (СОАС) 062-3 | 1354 | 1010 | шт. | шт. | 1 | 2.1 | 81.61 | 0 | 0 | 0 | 0 | 1 | 0 |  | 2.1 | 2 | 50338495 | 18 | 0 | 0 | 0 | 0 | 0 | 0 | 0 | 0
76 | 50356244 | 50336746 | 45975178 | 1 | 1 | 1 | 1 | 1-1020-67 |  | Затраты труда рабочих (средний разряд работы 2,0) | 1476 | 1013 | чел.ч | ЧЕЛ.Ч | 1 | 12.86 | 0 | 0 | 0 | 6.35 | 0 | 1 | 1 |  | 12.86 | 2 | 50356244 | 19 | 0 | 0 | 0 | 0 | 0 | 0 | 0 | 0
76 | 50356245 | 50336746 | 121548 | 1 | 1 | 1 | 1 | 2 |  | Затраты труда машинистов | 608254 | 1013 | чел.час | чел.час | 1 | 58.76 | 0 | 0 | 0 | 0 | 0 | 1 | 2 |  | 58.76 | 2 | 50356245 | 20 | 0 | 0 | 0 | 0 | 0 | 0 | 0 | 0
76 | 50356246 | 50336746 | 45811662 | 1 | 1 | 1 | 2 | 060337 | ТСЭМ Смоленской обл.,060337 Пр. Минстроя России от 13.03.2015 № 171/пр | Экскаваторы одноковшовые дизельные на пневмоколесном ходу при работе на других видах строительства 0,25 м3 | 45811227 | 1013 | маш.час | маш.час | 1 | 58.76 | 0 | 69.79 | 11.38 | 0 | 0 | 1 | 0 |  | 58.76 | 2 | 50356246 | 21 | 0 | 0 | 0 | 0 | 0 | 0 | 0 | 0
77 | 50338156 | 50338155 | 121548 | 1 | 1 | 1 | 1 | 2 |  | Затраты труда машинистов | 608254 | 1013 | чел.час | чел.час | 1 | 7.6 | 0 | 0 | 0 | 0 | 0 | 1 | 2 |  | 7.6 | 2 | 50338156 | 22 | 0 | 0 | 0 | 0 | 0 | 0 | 0 | 0
77 | 50338157 | 50338155 | 45811708 | 1 | 1 | 1 | 2 | 070148 | ТСЭМ Смоленской обл.,070148 Пр. Минстроя России от 13.03.2015 № 171/пр | Бульдозеры при работе на других видах строительства 59 кВт (80 л.с.) | 45811227 | 1013 | маш.час | маш.час | 1 | 7.6 | 0 | 61.15 | 11.38 | 0 | 0 | 1 | 0 |  | 7.6 | 2 | 50338157 | 23 | 0 | 0 | 0 | 0 | 0 | 0 | 0 | 0
78 | 50338186 | 50338158 | 45968655 | 1 | 1 | 1 | 1 | 1-1030-67 |  | Затраты труда рабочих (средний разряд работы 3.0) | 1476 | 1013 | чел.ч | ЧЕЛ.Ч | 1 | 12.53 | 0 | 0 | 0 | 6.94 | 0 | 1 | 1 |  | 12.53 | 2 | 50338186 | 24 | 0 | 0 | 0 | 0 | 0 | 0 | 0 | 0
78 | 50338187 | 50338158 | 121548 | 1 | 1 | 1 | 1 | 2 |  | Затраты труда машинистов | 608254 | 1013 | чел.час | чел.час | 1 | 3.04 | 0 | 0 | 0 | 0 | 0 | 1 | 2 |  | 3.04 | 2 | 50338187 | 25 | 0 | 0 | 0 | 0 | 0 | 0 | 0 | 0
78 | 50338188 | 50338158 | 45811598 | 1 | 1 | 1 | 2 | 050101 | ТСЭМ Смоленской обл.,050101 Пр. Минстроя России от 13.03.2015 № 171/пр | Компрессоры передвижные с двигателем внутреннего сгорания давлением до 686 кПа (7 ат), производительность до 5 м3/мин | 45811227 | 1013 | маш.час | маш.час | 1 | 3.04 | 0 | 89.82 | 9.88 | 0 | 0 | 1 | 0 |  | 3.04 | 2 | 50338188 | 26 | 0 | 0 | 0 | 0 | 0 | 0 | 0 | 0
78 | 50338189 | 50338158 | 45813024 | 1 | 1 | 1 | 2 | 331100 | ТСЭМ Смоленской обл.,331100 Пр. Минстроя России от 13.03.2015 № 171/пр | Трамбовки пневматические при работе от передвижных компрессорных станций | 45811227 | 1013 | маш.час | маш.час | 1 | 12.18 | 0 | 0.55 | 0 | 0 | 0 | 1 | 0 |  | 12.18 | 2 | 50338189 | 27 | 0 | 0 | 0 | 0 | 0 | 0 | 0 | 0
79 | 50336761 | 50336757 | 45967552 | 1 | 1 | 1 | 1 | 1-1040-67 |  | Затраты труда рабочих (средний разряд работы 4,0) | 1476 | 1013 | чел.ч | ЧЕЛ.Ч | 1 | 5.3 | 0 | 0 | 0 | 7.83 | 0 | 1 | 1 |  | 5.3 | 2 | 50336758 | 28 | 0 | 0 | 0 | 0 | 0 | 0 | 0 | 0
79 | 50336762 | 50336757 | 45813321 | 1 | 1 | 1 | 2 | 400001 | ТСЭМ Смоленской обл.,400001 Пр. Минстроя России от 13.03.2015 № 171/пр | Автомобили бортовые, грузоподъемность до 5 т | 45811227 | 1013 | маш.час | маш.час | 1 | 3.9 | 0 | 86.55 | 0 | 0 | 0 | 1 | 0 |  | 3.9 | 2 | 50336759 | 29 | 0 | 0 | 0 | 0 | 0 | 0 | 0 | 0
79 | 50336763 | 50336757 | 45967299 | 1 | 1 | 1 | 3 | 999-9950 | ТССЦ Смоленской обл.,999-9950 Пр. Минстроя России от 13.03.2015 № 171/пр | Вспомогательные ненормируемые материальные ресурсы (3% от оплаты труда рабочих) | 1344 | 1008 | руб. | руб. | 1 | 0.83 | 1 | 0 | 0 | 0 | 0 | 1 | 0 |  | 0.83 | 2 | 50336760 | 30 | 0 | 0 | 0 | 0 | 0 | 0 | 0 | 0
81 | 50358997 | 50338193 | 45976914 | 1 | 1 | 1 | 1 | 1-1029-67 |  | Затраты труда рабочих (средний разряд работы 2,9) | 1476 | 1013 | чел.ч | ЧЕЛ.Ч | 1 | 133 | 0 | 0 | 0 | 6.88 | 0 | 1 | 1 |  | 133 | 2 | 50358997 | 31 | 0 | 0 | 0 | 0 | 0 | 0 | 0 | 0
81 | 50358998 | 50338193 | 45814263 | 1 | 1 | 1 | 3 | 101-0070 | ТССЦ Смоленской обл.,101-0070 Пр. Минстроя России от 13.03.2015 № 171/пр | Бензин автомобильный АИ-98, АИ-95 <Экстра>, АИ-93 | 1348 | 1009 | т | т | 1000 | 0.0008 | 4754.48 | 0 | 0 | 0 | 0 | 1 | 0 |  | 0.0008 | 2 | 50358998 | 32 | 0 | 0 | 0 | 0 | 0 | 0 | 0 | 0
81 | 50358999 | 50338193 | 45823172 | 1 | 1 | 1 | 3 | 102-0097 | ТССЦ Смоленской обл.,102-0097 Пр. Минстроя России от 13.03.2015 № 171/пр | Брусья необрезные хвойных пород длиной 2-3,75 м, все ширины, толщиной 100-125 мм, III сорта | 1339 | 1007 | м3 | м3 | 1 | 0.08 | 746.17 | 0 | 0 | 0 | 0 | 1 | 0 |  | 0.08 | 2 | 50358999 | 33 | 0 | 0 | 0 | 0 | 0 | 0 | 0 | 0
81 | 50359000 | 50338193 | 45873790 | 1 | 1 | 1 | 3 | 507-0546 | ТССЦ Смоленской обл.,507-0546 Пр. Минстроя России от 13.03.2015 № 171/пр | Трубы полиэтиленовые низкого давления (ПНД) с наружным диаметром 110 мм | 1301 | 1003 | м | м | 1 | 1000 | 29.2 | 0 | 0 | 0 | 0 | 1 | 0 |  | 1000 | 2 | 50359000 | 34 | 0 | 0 | 0 | 0 | 0 | 0 | 0 | 0
84 | 50338207 | 50338203 | 45967552 | 1 | 1 | 1 | 1 | 1-1040-67 |  | Затраты труда рабочих (средний разряд работы 4,0) | 1476 | 1013 | чел.ч | ЧЕЛ.Ч | 1 | 9.92 | 0 | 0 | 0 | 7.83 | 0 | 1 | 1 |  | 9.92 | 2 | 50338207 | 36 | 0 | 0 | 0 | 0 | 0 | 0 | 0 | 0
84 | 50338208 | 50338203 | 121548 | 1 | 1 | 1 | 1 | 2 |  | Затраты труда машинистов | 608254 | 1013 | чел.час | чел.час | 1 | 0.2 | 0 | 0 | 0 | 0 | 0 | 1 | 2 |  | 0.2 | 2 | 50338208 | 37 | 0 | 0 | 0 | 0 | 0 | 0 | 0 | 0
84 | 50338209 | 50338203 | 45811342 | 1 | 1 | 1 | 2 | 021102 | ТСЭМ Смоленской обл.,021102 Пр. Минстроя России от 13.03.2015 № 171/пр | Краны на автомобильном ходу при работе на монтаже технологического оборудования 10 т | 45811227 | 1013 | маш.час | маш.час | 1 | 0.2 | 0 | 134.41 | 13.26 | 0 | 0 | 1 | 0 |  | 0.2 | 2 | 50338209 | 38 | 0 | 0 | 0 | 0 | 0 | 0 | 0 | 0
84 | 50338210 | 50338203 | 45811439 | 1 | 1 | 1 | 2 | 030203 | ТСЭМ Смоленской обл.,030203 Пр. Минстроя России от 13.03.2015 № 171/пр | Домкраты гидравлические грузоподъемностью 63-100 т | 45811227 | 1013 | маш.час | маш.час | 1 | 2.4 | 0 | 2.37 | 0 | 0 | 0 | 1 | 0 |  | 2.4 | 2 | 50338210 | 39 | 0 | 0 | 0 | 0 | 0 | 0 | 0 | 0
84 | 50338211 | 50338203 | 45811451 | 1 | 1 | 1 | 2 | 030402 | ТСЭМ Смоленской обл.,030402 Пр. Минстроя России от 13.03.2015 № 171/пр | Лебедки электрические тяговым усилием до 12,26 кН (1,25 т) | 45811227 | 1013 | маш.час | маш.час | 1 | 2.4 | 0 | 3.28 | 0 | 0 | 0 | 1 | 0 |  | 2.4 | 2 | 50338211 | 40 | 0 | 0 | 0 | 0 | 0 | 0 | 0 | 0
84 | 50338212 | 50338203 | 45813321 | 1 | 1 | 1 | 2 | 400001 | ТСЭМ Смоленской обл.,400001 Пр. Минстроя России от 13.03.2015 № 171/пр | Автомобили бортовые, грузоподъемность до 5 т | 45811227 | 1013 | маш.час | маш.час | 1 | 0.2 | 0 | 86.55 | 0 | 0 | 0 | 1 | 0 |  | 0.2 | 2 | 50338212 | 41 | 0 | 0 | 0 | 0 | 0 | 0 | 0 | 0
84 | 50338213 | 50338203 | 45817288 | 1 | 1 | 1 | 3 | 101-2478 | ТССЦ Смоленской обл.,101-2478 Пр. Минстроя России от 13.03.2015 № 171/пр | Лента К226 | 1308 | 1003 | 100 м | 100 м | 100 | 0.0096 | 111.13 | 0 | 0 | 0 | 0 | 1 | 0 |  | 0.0096 | 2 | 50338213 | 42 | 0 | 0 | 0 | 0 | 0 | 0 | 0 | 0
84 | 50338214 | 50338203 | 45830907 | 1 | 1 | 1 | 3 | 113-1786 | ТССЦ Смоленской обл.,113-1786 Пр. Минстроя России от 13.03.2015 № 171/пр | Лак битумный БТ-123 | 1348 | 1009 | т | т | 1000 | 6e-05 | 7507.32 | 0 | 0 | 0 | 0 | 1 | 0 |  | 6e-05 | 2 | 50338214 | 43 | 0 | 0 | 0 | 0 | 0 | 0 | 0 | 0
84 | 50338215 | 50338203 | 45873561 | 1 | 1 | 1 | 3 | 506-1362 | ТССЦ Смоленской обл.,506-1362 Пр. Минстроя России от 13.03.2015 № 171/пр | Припои оловянно-свинцовые бессурьмянистые марки ПОС30 | 1346 | 1009 | кг | кг | 1 | 0.5 | 63.01 | 0 | 0 | 0 | 0 | 1 | 0 |  | 0.5 | 2 | 50338215 | 45 | 0 | 0 | 0 | 0 | 0 | 0 | 0 | 0
84 | 50338216 | 50338203 | 45967299 | 1 | 1 | 1 | 3 | 999-9950 | ТССЦ Смоленской обл.,999-9950 Пр. Минстроя России от 13.03.2015 № 171/пр | Вспомогательные ненормируемые материальные ресурсы (3% от оплаты труда рабочих) | 1344 | 1008 | руб. | руб. | 1 | 1.55 | 1 | 0 | 0 | 0 | 0 | 1 | 0 |  | 1.55 | 2 | 50338216 | 46 | 0 | 0 | 0 | 0 | 0 | 0 | 0 | 0
86 | 50336806 | 50336798 | 45986760 | 1 | 1 | 1 | 1 | 1-1043-67 |  | Затраты труда рабочих (средний разряд работы 4,3) | 1476 | 1013 | чел.ч | ЧЕЛ.Ч | 1 | 23 | 0 | 0 | 0 | 8.18 | 0 | 1 | 1 | )*0,3 | 6.9 | 2 | 50336799 | 47 | 0 | 0 | 0 | 0 | 0 | 0 | 0 | 0
86 | 50336807 | 50336798 | 121548 | 1 | 1 | 1 | 1 | 2 |  | Затраты труда машинистов | 608254 | 1013 | чел.час | чел.час | 1 | 9.04 | 0 | 0 | 0 | 0 | 0 | 1 | 2 | )*0,3 | 2.712 | 2 | 50336800 | 48 | 0 | 0 | 0 | 0 | 0 | 0 | 0 | 0
86 | 50336808 | 50336798 | 45812394 | 1 | 1 | 1 | 2 | 170300 | ТСЭМ Смоленской обл.,170300 Пр. Минстроя России от 13.03.2015 № 171/пр | Машина монтажная для выполнения работ при прокладке и монтаже кабеля на базе автомобиля ГАЗ-66 | 45811227 | 1013 | маш.час | маш.час | 1 | 4.64 | 0 | 110.64 | 11.38 | 0 | 0 | 1 | 0 | )*0,3 | 1.392 | 2 | 50336801 | 49 | 0 | 0 | 0 | 0 | 0 | 0 | 0 | 0
86 | 50336809 | 50336798 | 45812399 | 1 | 1 | 1 | 2 | 170602 | ТСЭМ Смоленской обл.,170602 Пр. Минстроя России от 13.03.2015 № 171/пр | Транспортеры прицепные кабельные до 7 т, ККТ-7 | 45811227 | 1013 | маш.час | маш.час | 1 | 4.64 | 0 | 58.03 | 0 | 0 | 0 | 1 | 0 | )*0,3 | 1.392 | 2 | 50336802 | 50 | 0 | 0 | 0 | 0 | 0 | 0 | 0 | 0
86 | 50336810 | 50336798 | 45812403 | 1 | 1 | 1 | 2 | 171000 | ТСЭМ Смоленской обл.,171000 Пр. Минстроя России от 13.03.2015 № 171/пр | Бульдозер 128,7 кВт (175 л.с.) в составе кабелеукладочной колонны | 45811227 | 1013 | маш.час | маш.час | 1 | 4.4 | 0 | 332.07 | 13.26 | 0 | 0 | 1 | 0 | )*0,3 | 1.32 | 2 | 50336803 | 51 | 0 | 0 | 0 | 0 | 0 | 0 | 0 | 0
86 | 50336811 | 50336798 | 45967299 | 1 | 1 | 1 | 3 | 999-9950 | ТССЦ Смоленской обл.,999-9950 Пр. Минстроя России от 13.03.2015 № 171/пр | Вспомогательные ненормируемые материальные ресурсы (3% от оплаты труда рабочих) | 1344 | 1008 | руб. | руб. | 1 | 3.76 | 1 | 0 | 0 | 0 | 0 | 1 | 0 | )*0,3 | 1.128 | 2 | 50336804 | 53 | 0 | 0 | 0 | 0 | 0 | 0 | 0 | 0
88 | 50336817 | 50336813 | 45975178 | 1 | 1 | 1 | 1 | 1-1020-67 |  | Затраты труда рабочих (средний разряд работы 2,0) | 1476 | 1013 | чел.ч | ЧЕЛ.Ч | 1 | 15.2 | 0 | 0 | 0 | 6.35 | 0 | 1 | 1 |  | 15.2 | 2 | 50336814 | 54 | 0 | 0 | 0 | 0 | 0 | 0 | 0 | 0
88 | 50336818 | 50336813 | 121548 | 1 | 1 | 1 | 1 | 2 |  | Затраты труда машинистов | 608254 | 1013 | чел.час | чел.час | 1 | 16.59 | 0 | 0 | 0 | 0 | 0 | 1 | 2 |  | 16.59 | 2 | 50336815 | 55 | 0 | 0 | 0 | 0 | 0 | 0 | 0 | 0
88 | 50336819 | 50336813 | 45812380 | 1 | 1 | 1 | 2 | 160402 | ТСЭМ Смоленской обл.,160402 Пр. Минстроя России от 13.03.2015 № 171/пр | Машины бурильно-крановые на автомобиле, глубина бурения 3,5 м | 45811227 | 1013 | маш.час | маш.час | 1 | 16.59 | 0 | 138.32 | 11.38 | 0 | 0 | 1 | 0 |  | 16.59 | 2 | 50336816 | 56 | 0 | 0 | 0 | 0 | 0 | 0 | 0 | 0
89 | 50336829 | 50336820 | 45975178 | 1 | 1 | 1 | 1 | 1-1020-67 |  | Затраты труда рабочих (средний разряд работы 2,0) | 1476 | 1013 | чел.ч | ЧЕЛ.Ч | 1 | 180 | 0 | 0 | 0 | 6.35 | 0 | 1 | 1 |  | 180 | 2 | 50336821 | 57 | 0 | 0 | 0 | 0 | 0 | 0 | 0 | 0
89 | 50336830 | 50336820 | 121548 | 1 | 1 | 1 | 1 | 2 |  | Затраты труда машинистов | 608254 | 1013 | чел.час | чел.час | 1 | 18 | 0 | 0 | 0 | 0 | 0 | 1 | 2 |  | 18 | 2 | 50336822 | 58 | 0 | 0 | 0 | 0 | 0 | 0 | 0 | 0
89 | 50336831 | 50336820 | 45811272 | 1 | 1 | 1 | 2 | 020129 | ТСЭМ Смоленской обл.,020129 Пр. Минстроя России от 13.03.2015 № 171/пр | Краны башенные при работе на других видах строительства 8 т | 45811227 | 1013 | маш.час | маш.час | 1 | 18 | 0 | 86.16 | 13.26 | 0 | 0 | 1 | 0 |  | 18 | 2 | 50336823 | 59 | 0 | 0 | 0 | 0 | 0 | 0 | 0 | 0
89 | 50336832 | 50336820 | 45811901 | 1 | 1 | 1 | 2 | 111301 | ТСЭМ Смоленской обл.,111301 Пр. Минстроя России от 13.03.2015 № 171/пр | Вибратор поверхностный | 45811227 | 1013 | маш.час | маш.час | 1 | 48 | 0 | 0.5 | 0 | 0 | 0 | 1 | 0 |  | 48 | 2 | 50336824 | 60 | 0 | 0 | 0 | 0 | 0 | 0 | 0 | 0
89 | 50336833 | 50336820 | 45813321 | 1 | 1 | 1 | 2 | 400001 | ТСЭМ Смоленской обл.,400001 Пр. Минстроя России от 13.03.2015 № 171/пр | Автомобили бортовые, грузоподъемность до 5 т | 45811227 | 1013 | маш.час | маш.час | 1 | 0.13 | 0 | 86.55 | 0 | 0 | 0 | 1 | 0 |  | 0.13 | 2 | 50336825 | 61 | 0 | 0 | 0 | 0 | 0 | 0 | 0 | 0
89 | 50336834 | 50336820 | 45816198 | 1 | 1 | 1 | 3 | 101-1668 | ТССЦ Смоленской обл.,101-1668 Пр. Минстроя России от 13.03.2015 № 171/пр | Рогожа | 1327 | 1005 | м2 | м2 | 1 | 250 | 9.2 | 0 | 0 | 0 | 0 | 1 | 0 |  | 250 | 2 | 50336826 | 62 | 0 | 0 | 0 | 0 | 0 | 0 | 0 | 0
89 | 50336835 | 50336820 | 45853272 | 1 | 1 | 1 | 3 | 401-0061 | ТССЦ Смоленской обл.,401-0061 Пр. Минстроя России от 13.03.2015 № 171/пр | Бетон тяжелый, крупность заполнителя 20 мм, класс В3,5 (М50) | 1339 | 1007 | м3 | м3 | 1 | 102 | 481.52 | 0 | 0 | 0 | 0 | 1 | 0 |  | 102 | 2 | 50336827 | 63 | 0 | 0 | 0 | 0 | 0 | 0 | 0 | 0
89 | 50336836 | 50336820 | 45865353 | 1 | 1 | 1 | 3 | 411-0001 | ТССЦ Смоленской обл.,411-0001 Пр. Минстроя России от 13.03.2015 № 171/пр | Вода | 1339 | 1007 | м3 | м3 | 1 | 0.2 | 2.26 | 0 | 0 | 0 | 0 | 1 | 0 |  | 0.2 | 2 | 50336828 | 64 | 0 | 0 | 0 | 0 | 0 | 0 | 0 | 0
90 | 50359024 | 50359023 | 45976891 | 1 | 1 | 1 | 1 | 1-1025-67 |  | Затраты труда рабочих (средний разряд работы 2,5) | 1476 | 1013 | чел.ч | ЧЕЛ.Ч | 1 | 2.4 | 0 | 0 | 0 | 6.65 | 0 | 1 | 1 |  | 2.4 | 2 | 50359024 | 65 | 0 | 0 | 0 | 0 | 0 | 0 | 0 | 0
90 | 50359025 | 50359023 | 121548 | 1 | 1 | 1 | 1 | 2 |  | Затраты труда машинистов | 608254 | 1013 | чел.час | чел.час | 1 | 0.54 | 0 | 0 | 0 | 0 | 0 | 1 | 2 |  | 0.54 | 2 | 50359025 | 66 | 0 | 0 | 0 | 0 | 0 | 0 | 0 | 0
90 | 50359026 | 50359023 | 45811514 | 1 | 1 | 1 | 2 | 031812 | ТСЭМ Смоленской обл.,031812 Пр. Минстроя России от 13.03.2015 № 171/пр | Погрузчики одноковшовые универсальные фронтальные пневмоколесные 3 т | 45811227 | 1013 | маш.час | маш.час | 1 | 0.08 | 0 | 205.43 | 11.38 | 0 | 0 | 1 | 0 |  | 0.08 | 2 | 50359026 | 67 | 0 | 0 | 0 | 0 | 0 | 0 | 0 | 0
90 | 50359027 | 50359023 | 45811598 | 1 | 1 | 1 | 2 | 050101 | ТСЭМ Смоленской обл.,050101 Пр. Минстроя России от 13.03.2015 № 171/пр | Компрессоры передвижные с двигателем внутреннего сгорания давлением до 686 кПа (7 ат), производительность до 5 м3/мин | 45811227 | 1013 | маш.час | маш.час | 1 | 0.46 | 0 | 89.82 | 9.88 | 0 | 0 | 1 | 0 |  | 0.46 | 2 | 50359027 | 68 | 0 | 0 | 0 | 0 | 0 | 0 | 0 | 0
90 | 50359028 | 50359023 | 45813024 | 1 | 1 | 1 | 2 | 331100 | ТСЭМ Смоленской обл.,331100 Пр. Минстроя России от 13.03.2015 № 171/пр | Трамбовки пневматические при работе от передвижных компрессорных станций | 45811227 | 1013 | маш.час | маш.час | 1 | 0.92 | 0 | 0.55 | 0 | 0 | 0 | 1 | 0 |  | 0.92 | 2 | 50359028 | 69 | 0 | 0 | 0 | 0 | 0 | 0 | 0 | 0
90 | 50359029 | 50359023 | 45864820 | 1 | 1 | 1 | 3 | 408-0021 | ТССЦ Смоленской обл.,408-0021 Пр. Минстроя России от 13.03.2015 № 171/пр | Щебень из природного камня для строительных работ марка 400, фракция 5(3)-10 мм | 1339 | 1007 | м3 | м3 | 1 | 1.3 | 122.95 | 0 | 0 | 0 | 0 | 1 | 0 |  | 1.3 | 2 | 50359029 | 70 | 0 | 0 | 0 | 0 | 0 | 0 | 0 | 0
90 | 50359030 | 50359023 | 45865353 | 1 | 1 | 1 | 3 | 411-0001 | ТССЦ Смоленской обл.,411-0001 Пр. Минстроя России от 13.03.2015 № 171/пр | Вода | 1339 | 1007 | м3 | м3 | 1 | 0.15 | 2.26 | 0 | 0 | 0 | 0 | 1 | 0 |  | 0.15 | 2 | 50359030 | 71 | 0 | 0 | 0 | 0 | 0 | 0 | 0 | 0
91 | 50338313 | 50338311 | 45981686 | 1 | 1 | 1 | 1 | 1-1015-67 |  | Затраты труда рабочих (средний разряд работы 1,5) | 1476 | 1013 | чел.ч | ЧЕЛ.Ч | 1 | 88.5 | 0 | 0 | 0 | 6.1 | 0 | 1 | 1 |  | 88.5 | 2 | 50338312 | 72 | 0 | 0 | 0 | 0 | 0 | 0 | 0 | 0
92 | 50539262 | 50338219 | 45975106 | 1 | 1 | 1 | 1 | 1-1035-67 |  | Затраты труда рабочих (средний разряд работы 3,5) | 1476 | 1013 | чел.ч | ЧЕЛ.Ч | 1 | 63.22 | 0 | 0 | 0 | 7.38 | 0 | 1 | 1 |  | 63.22 | 2 | 50539262 | 73 | 0 | 0 | 0 | 0 | 0 | 0 | 0 | 0
92 | 50539263 | 50338219 | 121548 | 1 | 1 | 1 | 1 | 2 |  | Затраты труда машинистов | 608254 | 1013 | чел.час | чел.час | 1 | 0.15 | 0 | 0 | 0 | 0 | 0 | 1 | 2 |  | 0.15 | 2 | 50539263 | 74 | 0 | 0 | 0 | 0 | 0 | 0 | 0 | 0
92 | 50539264 | 50338219 | 45811353 | 1 | 1 | 1 | 2 | 021141 | ТСЭМ Смоленской обл.,021141 Пр. Минстроя России от 13.03.2015 № 171/пр | Краны на автомобильном ходу при работе на других видах строительства 10 т | 45811227 | 1013 | маш.час | маш.час | 1 | 0.15 | 0 | 111.75 | 13.26 | 0 | 0 | 1 | 0 |  | 0.15 | 2 | 50539264 | 75 | 0 | 0 | 0 | 0 | 0 | 0 | 0 | 0
92 | 50539265 | 50338219 | 45813321 | 1 | 1 | 1 | 2 | 400001 | ТСЭМ Смоленской обл.,400001 Пр. Минстроя России от 13.03.2015 № 171/пр | Автомобили бортовые, грузоподъемность до 5 т | 45811227 | 1013 | маш.час | маш.час | 1 | 0.21 | 0 | 86.55 | 0 | 0 | 0 | 1 | 0 |  | 0.21 | 2 | 50539265 | 76 | 0 | 0 | 0 | 0 | 0 | 0 | 0 | 0
92 | 50539266 | 50338219 | 45839591 | 1 | 1 | 1 | 3 | 204-0064 | ТССЦ Смоленской обл.,204-0064 Пр. Минстроя России от 13.03.2015 № 171/пр | Детали закладные и накладные изготовленные с применением сварки, гнутья, сверления (пробивки) отверстий (при наличии одной из этих операций или всего перечня в любых сочетаниях) поставляемые отдельно | 1348 | 1009 | т | т | 1000 | 1 | 6386.94 | 0 | 0 | 0 | 0 | 1 | 0 |  | 1 | 2 | 50539266 | 77 | 0 | 0 | 0 | 0 | 0 | 0 | 0 | 0
94 | 50336851 | 50336837 | 45991065 | 1 | 1 | 1 | 1 | 1-1041-67 |  | Затраты труда рабочих (средний разряд работы 4,1) | 1476 | 1013 | чел.ч | ЧЕЛ.Ч | 1 | 29.12 | 0 | 0 | 0 | 7.94 | 0 | 1 | 1 |  | 29.12 | 2 | 50336838 | 78 | 0 | 0 | 0 | 0 | 0 | 0 | 0 | 0
94 | 50336852 | 50336837 | 121548 | 1 | 1 | 1 | 1 | 2 |  | Затраты труда машинистов | 608254 | 1013 | чел.час | чел.час | 1 | 8.45 | 0 | 0 | 0 | 0 | 0 | 1 | 2 |  | 8.45 | 2 | 50336839 | 79 | 0 | 0 | 0 | 0 | 0 | 0 | 0 | 0
94 | 50336853 | 50336837 | 45811354 | 1 | 1 | 1 | 2 | 021143 | ТСЭМ Смоленской обл.,021143 Пр. Минстроя России от 13.03.2015 № 171/пр | Краны на автомобильном ходу при работе на других видах строительства 16 т | 45811227 | 1013 | маш.час | маш.час | 1 | 1.04 | 0 | 115.16 | 13.26 | 0 | 0 | 1 | 0 |  | 1.04 | 2 | 50336840 | 80 | 0 | 0 | 0 | 0 | 0 | 0 | 0 | 0
94 | 50336854 | 50336837 | 45811438 | 1 | 1 | 1 | 2 | 030202 | ТСЭМ Смоленской обл.,030202 Пр. Минстроя России от 13.03.2015 № 171/пр | Домкраты гидравлические грузоподъемностью 6,3-25 т | 45811227 | 1013 | маш.час | маш.час | 1 | 3.08 | 0 | 1 | 0 | 0 | 0 | 1 | 0 |  | 3.08 | 2 | 50336841 | 81 | 0 | 0 | 0 | 0 | 0 | 0 | 0 | 0
94 | 50336855 | 50336837 | 45812378 | 1 | 1 | 1 | 2 | 160202 | ТСЭМ Смоленской обл.,160202 Пр. Минстроя России от 13.03.2015 № 171/пр | Краны на тракторе 121 кВт (165 л.с.) 10 т (прицепные) | 45811227 | 1013 | маш.час | маш.час | 1 | 3.07 | 0 | 69.62 | 11.38 | 0 | 0 | 1 | 0 |  | 3.07 | 2 | 50336842 | 82 | 0 | 0 | 0 | 0 | 0 | 0 | 0 | 0
94 | 50336856 | 50336837 | 45812382 | 1 | 1 | 1 | 2 | 160601 | ТСЭМ Смоленской обл.,160601 Пр. Минстроя России от 13.03.2015 № 171/пр | Тракторы на гусеничном ходу с лебедкой 132 кВт (180 л.с.) | 45811227 | 1013 | маш.час | маш.час | 1 | 4.34 | 0 | 147.21 | 11.38 | 0 | 0 | 1 | 0 |  | 4.34 | 2 | 50336843 | 83 | 0 | 0 | 0 | 0 | 0 | 0 | 0 | 0
94 | 50336857 | 50336837 | 45813356 | 1 | 1 | 1 | 2 | 400311 | ТСЭМ Смоленской обл.,400311 Пр. Минстроя России от 13.03.2015 № 171/пр | Спецавтомашины грузоподъемностью до 8 т, вездеходы | 45811227 | 1013 | маш.час | маш.час | 1 | 1.85 | 0 | 214.24 | 0 | 0 | 0 | 1 | 0 |  | 1.85 | 2 | 50336844 | 84 | 0 | 0 | 0 | 0 | 0 | 0 | 0 | 0
94 | 50336858 | 50336837 | 45816303 | 1 | 1 | 1 | 3 | 101-1714 | ТССЦ Смоленской обл.,101-1714 Пр. Минстроя России от 13.03.2015 № 171/пр | Болты с гайками и шайбами строительные | 1348 | 1009 | т | т | 1000 | 0 | 9189.35 | 0 | 0 | 0 | 1 | 0 | 0 |  | 0 | 2 | 50336845 | 85 | 0 | 0 | 0 | 0 | 0 | 0 | 0 | 0
94 | 50336859 | 50336837 | 45829720 | 1 | 1 | 1 | 3 | 110-9126 | ТССЦ Смоленской обл.,110-9126 Пр. Минстроя России от 13.03.2015 № 171/пр | Металлические плакаты | 1354 | 1010 | шт. | шт. | 1 | 0 | 0 | 0 | 0 | 0 | 1 | 0 | 0 |  | 0 | 3 | -1 |  | 0 | 0 | 0 | 0 | 0 | 0 | 0 | 0
94 | 50336860 | 50336837 | 45836464 | 1 | 1 | 1 | 3 | 201-0813 | ТССЦ Смоленской обл.,201-0813 Пр. Минстроя России от 13.03.2015 № 171/пр | Опоры стальные | 1348 | 1009 | т | т | 1000 | 1.03 | 8890.82 | 0 | 0 | 0 | 0 | 1 | 0 |  | 1.03 | 2 | 50336847 | 87 | 0 | 0 | 0 | 0 | 0 | 0 | 0 | 0
100 | 50338635 | 50338634 | 45988109 | 1 | 1 | 1 | 1 | 1-1046-67 |  | Затраты труда рабочих (средний разряд работы 4,6) | 1476 | 1013 | чел.ч | ЧЕЛ.Ч | 1 | 1.46 | 0 | 0 | 0 | 8.54 | 0 | 1 | 1 |  | 1.46 | 2 | 50338635 | 90 | 0 | 0 | 0 | 0 | 0 | 0 | 0 | 0
100 | 50338636 | 50338634 | 121548 | 1 | 1 | 1 | 1 | 2 |  | Затраты труда машинистов | 608254 | 1013 | чел.час | чел.час | 1 | 0.31 | 0 | 0 | 0 | 0 | 0 | 1 | 2 |  | 0.31 | 2 | 50338636 | 91 | 0 | 0 | 0 | 0 | 0 | 0 | 0 | 0
100 | 50338637 | 50338634 | 45811342 | 1 | 1 | 1 | 2 | 021102 | ТСЭМ Смоленской обл.,021102 Пр. Минстроя России от 13.03.2015 № 171/пр | Краны на автомобильном ходу при работе на монтаже технологического оборудования 10 т | 45811227 | 1013 | маш.час | маш.час | 1 | 0.02 | 0 | 134.41 | 13.26 | 0 | 0 | 1 | 0 |  | 0.02 | 2 | 50338637 | 92 | 0 | 0 | 0 | 0 | 0 | 0 | 0 | 0
100 | 50338638 | 50338634 | 45811492 | 1 | 1 | 1 | 2 | 031050 | ТСЭМ Смоленской обл.,031050 Пр. Минстроя России от 13.03.2015 № 171/пр | Вышка телескопическая 25 м | 45811227 | 1013 | маш.час | маш.час | 1 | 0.29 | 0 | 142.46 | 13.26 | 0 | 0 | 1 | 0 |  | 0.29 | 2 | 50338638 | 93 | 0 | 0 | 0 | 0 | 0 | 0 | 0 | 0
100 | 50338639 | 50338634 | 45813321 | 1 | 1 | 1 | 2 | 400001 | ТСЭМ Смоленской обл.,400001 Пр. Минстроя России от 13.03.2015 № 171/пр | Автомобили бортовые, грузоподъемность до 5 т | 45811227 | 1013 | маш.час | маш.час | 1 | 0.02 | 0 | 86.55 | 0 | 0 | 0 | 1 | 0 |  | 0.02 | 2 | 50338639 | 94 | 0 | 0 | 0 | 0 | 0 | 0 | 0 | 0
100 | 50338640 | 50338634 | 45816610 | 1 | 1 | 1 | 3 | 101-1951 | ТССЦ Смоленской обл.,101-1951 Пр. Минстроя России от 13.03.2015 № 171/пр | Лента ПХВ-304 | 1346 | 1009 | кг | кг | 1 | 0.012 | 23.59 | 0 | 0 | 0 | 0 | 1 | 0 |  | 0.012 | 2 | 50338640 | 95 | 0 | 0 | 0 | 0 | 0 | 0 | 0 | 0
100 | 50338641 | 50338634 | 45817317 | 1 | 1 | 1 | 3 | 101-2499 | ТССЦ Смоленской обл.,101-2499 Пр. Минстроя России от 13.03.2015 № 171/пр | Лента изоляционная прорезиненная односторонняя ширина 20 мм, толщина 0,25-0,35 мм | 1346 | 1009 | кг | кг | 1 | 0.01 | 28.15 | 0 | 0 | 0 | 0 | 1 | 0 |  | 0.01 | 2 | 50338641 | 96 | 0 | 0 | 0 | 0 | 0 | 0 | 0 | 0
100 | 50338642 | 50338634 | 45870745 | 1 | 1 | 1 | 3 | 502-0246 | ТССЦ Смоленской обл.,502-0246 Пр. Минстроя России от 13.03.2015 № 171/пр | Провода неизолированные для воздушных линий электропередачи медные марки М, сечением 4 мм2 | 1348 | 1009 | т | т | 1000 | 0.0005 | 89303.44 | 0 | 0 | 0 | 0 | 1 | 0 |  | 0.0005 | 2 | 50338642 | 98 | 0 | 0 | 0 | 0 | 0 | 0 | 0 | 0
100 | 50338643 | 50338634 | 45873941 | 1 | 1 | 1 | 3 | 507-0701 | ТССЦ Смоленской обл.,507-0701 Пр. Минстроя России от 13.03.2015 № 171/пр | Трубка полихлорвиниловая | 1346 | 1009 | кг | кг | 1 | 0.01 | 33.06 | 0 | 0 | 0 | 0 | 1 | 0 |  | 0.01 | 2 | 50338643 | 99 | 0 | 0 | 0 | 0 | 0 | 0 | 0 | 0
100 | 50338644 | 50338634 | 45967299 | 1 | 1 | 1 | 3 | 999-9950 | ТССЦ Смоленской обл.,999-9950 Пр. Минстроя России от 13.03.2015 № 171/пр | Вспомогательные ненормируемые материальные ресурсы (3% от оплаты труда рабочих) | 1344 | 1008 | руб. | руб. | 1 | 0.25 | 1 | 0 | 0 | 0 | 0 | 1 | 0 |  | 0.25 | 2 | 50338644 | 100 | 0 | 0 | 0 | 0 | 0 | 0 | 0 | 0
106 | 50338238 | 50338227 | 45975055 | 1 | 1 | 1 | 1 | 1-1038-67 |  | Затраты труда рабочих (средний разряд работы 3,8) | 1476 | 1013 | чел.ч | ЧЕЛ.Ч | 1 | 8.96 | 0 | 0 | 0 | 7.65 | 0 | 1 | 1 |  | 8.96 | 2 | 50338238 | 101 | 0 | 0 | 0 | 0 | 0 | 0 | 0 | 0
106 | 50338239 | 50338227 | 121548 | 1 | 1 | 1 | 1 | 2 |  | Затраты труда машинистов | 608254 | 1013 | чел.час | чел.час | 1 | 0.06 | 0 | 0 | 0 | 0 | 0 | 1 | 2 |  | 0.06 | 2 | 50338239 | 102 | 0 | 0 | 0 | 0 | 0 | 0 | 0 | 0
106 | 50338240 | 50338227 | 45811342 | 1 | 1 | 1 | 2 | 021102 | ТСЭМ Смоленской обл.,021102 Пр. Минстроя России от 13.03.2015 № 171/пр | Краны на автомобильном ходу при работе на монтаже технологического оборудования 10 т | 45811227 | 1013 | маш.час | маш.час | 1 | 0.06 | 0 | 134.41 | 13.26 | 0 | 0 | 1 | 0 |  | 0.06 | 2 | 50338240 | 103 | 0 | 0 | 0 | 0 | 0 | 0 | 0 | 0
106 | 50338241 | 50338227 | 45813321 | 1 | 1 | 1 | 2 | 400001 | ТСЭМ Смоленской обл.,400001 Пр. Минстроя России от 13.03.2015 № 171/пр | Автомобили бортовые, грузоподъемность до 5 т | 45811227 | 1013 | маш.час | маш.час | 1 | 0.06 | 0 | 86.55 | 0 | 0 | 0 | 1 | 0 |  | 0.06 | 2 | 50338241 | 104 | 0 | 0 | 0 | 0 | 0 | 0 | 0 | 0
106 | 50338242 | 50338227 | 45816372 | 1 | 1 | 1 | 3 | 101-1764 | ТССЦ Смоленской обл.,101-1764 Пр. Минстроя России от 13.03.2015 № 171/пр | Тальк молотый, сорт I | 1348 | 1009 | т | т | 1000 | 0.00116 | 1731.65 | 0 | 0 | 0 | 0 | 1 | 0 |  | 0.00116 | 2 | 50338242 | 105 | 0 | 0 | 0 | 0 | 0 | 0 | 0 | 0
106 | 50338243 | 50338227 | 45816838 | 1 | 1 | 1 | 3 | 101-2143 | ТССЦ Смоленской обл.,101-2143 Пр. Минстроя России от 13.03.2015 № 171/пр | Краска | 1346 | 1009 | кг | кг | 1 | 0.02 | 25.89 | 0 | 0 | 0 | 0 | 1 | 0 |  | 0.02 | 2 | 50338243 | 106 | 0 | 0 | 0 | 0 | 0 | 0 | 0 | 0
106 | 50338244 | 50338227 | 45817317 | 1 | 1 | 1 | 3 | 101-2499 | ТССЦ Смоленской обл.,101-2499 Пр. Минстроя России от 13.03.2015 № 171/пр | Лента изоляционная прорезиненная односторонняя ширина 20 мм, толщина 0,25-0,35 мм | 1346 | 1009 | кг | кг | 1 | 0.32 | 28.15 | 0 | 0 | 0 | 0 | 1 | 0 |  | 0.32 | 2 | 50338244 | 107 | 0 | 0 | 0 | 0 | 0 | 0 | 0 | 0
106 | 50338245 | 50338227 | 45879872 | 1 | 1 | 1 | 3 | 509-0779 | ТССЦ Смоленской обл.,509-0779 Пр. Минстроя России от 13.03.2015 № 171/пр | Втулки В42 | 1356 | 1010 | 1000 шт. | 1000 шт. | 1000 | 0.0122 | 261.16 | 0 | 0 | 0 | 0 | 1 | 0 |  | 0.0122 | 2 | 50338245 | 109 | 0 | 0 | 0 | 0 | 0 | 0 | 0 | 0
106 | 50338246 | 50338227 | 45880889 | 1 | 1 | 1 | 3 | 509-1656 | ТССЦ Смоленской обл.,509-1656 Пр. Минстроя России от 13.03.2015 № 171/пр | Гильза кабельная медная ГМ 35 | 1354 | 1010 | шт. | шт. | 1 | 5 | 3.51 | 0 | 0 | 0 | 0 | 1 | 0 |  | 5 | 2 | 50338246 | 110 | 0 | 0 | 0 | 0 | 0 | 0 | 0 | 0
106 | 50338247 | 50338227 | 45967299 | 1 | 1 | 1 | 3 | 999-9950 | ТССЦ Смоленской обл.,999-9950 Пр. Минстроя России от 13.03.2015 № 171/пр | Вспомогательные ненормируемые материальные ресурсы (3% от оплаты труда рабочих) | 1344 | 1008 | руб. | руб. | 1 | 1.37 | 1 | 0 | 0 | 0 | 0 | 1 | 0 |  | 1.37 | 2 | 50338247 | 111 | 0 | 0 | 0 | 0 | 0 | 0 | 0 | 0
108 | 50338550 | 50338548 | 45975055 | 1 | 1 | 1 | 1 | 1-1038-67 |  | Затраты труда рабочих (средний разряд работы 3,8) | 1476 | 1013 | чел.ч | ЧЕЛ.Ч | 1 | 54 | 0 | 0 | 0 | 7.65 | 0 | 1 | 1 |  | 54 | 2 | 50338550 | 112 | 0 | 0 | 0 | 0 | 0 | 0 | 0 | 0
108 | 50338551 | 50338548 | 121548 | 1 | 1 | 1 | 1 | 2 |  | Затраты труда машинистов | 608254 | 1013 | чел.час | чел.час | 1 | 1.25 | 0 | 0 | 0 | 0 | 0 | 1 | 2 |  | 1.25 | 2 | 50338551 | 113 | 0 | 0 | 0 | 0 | 0 | 0 | 0 | 0
108 | 50338552 | 50338548 | 45811342 | 1 | 1 | 1 | 2 | 021102 | ТСЭМ Смоленской обл.,021102 Пр. Минстроя России от 13.03.2015 № 171/пр | Краны на автомобильном ходу при работе на монтаже технологического оборудования 10 т | 45811227 | 1013 | маш.час | маш.час | 1 | 1.25 | 0 | 134.41 | 13.26 | 0 | 0 | 1 | 0 |  | 1.25 | 2 | 50338552 | 114 | 0 | 0 | 0 | 0 | 0 | 0 | 0 | 0
108 | 50338553 | 50338548 | 45811558 | 1 | 1 | 1 | 2 | 040502 | ТСЭМ Смоленской обл.,040502 Пр. Минстроя России от 13.03.2015 № 171/пр | Установки для сварки ручной дуговой (постоянного тока) | 45811227 | 1013 | маш.час | маш.час | 1 | 10.48 | 0 | 8.1 | 0 | 0 | 0 | 1 | 0 |  | 10.48 | 2 | 50338553 | 115 | 0 | 0 | 0 | 0 | 0 | 0 | 0 | 0
108 | 50338554 | 50338548 | 45813321 | 1 | 1 | 1 | 2 | 400001 | ТСЭМ Смоленской обл.,400001 Пр. Минстроя России от 13.03.2015 № 171/пр | Автомобили бортовые, грузоподъемность до 5 т | 45811227 | 1013 | маш.час | маш.час | 1 | 1.25 | 0 | 86.55 | 0 | 0 | 0 | 1 | 0 |  | 1.25 | 2 | 50338554 | 116 | 0 | 0 | 0 | 0 | 0 | 0 | 0 | 0
108 | 50338555 | 50338548 | 45816577 | 1 | 1 | 1 | 3 | 101-1924 | ТССЦ Смоленской обл.,101-1924 Пр. Минстроя России от 13.03.2015 № 171/пр | Электроды диаметром 4 мм Э42А | 1346 | 1009 | кг | кг | 1 | 3.36 | 12.21 | 0 | 0 | 0 | 0 | 1 | 0 |  | 3.36 | 2 | 50338555 | 117 | 0 | 0 | 0 | 0 | 0 | 0 | 0 | 0
108 | 50338556 | 50338548 | 45816643 | 1 | 1 | 1 | 3 | 101-1977 | ТССЦ Смоленской обл.,101-1977 Пр. Минстроя России от 13.03.2015 № 171/пр | Болты с гайками и шайбами строительные | 1346 | 1009 | кг | кг | 1 | 2.54 | 9.19 | 0 | 0 | 0 | 0 | 1 | 0 |  | 2.54 | 2 | 50338556 | 118 | 0 | 0 | 0 | 0 | 0 | 0 | 0 | 0
108 | 50338557 | 50338548 | 45967299 | 1 | 1 | 1 | 3 | 999-9950 | ТССЦ Смоленской обл.,999-9950 Пр. Минстроя России от 13.03.2015 № 171/пр | Вспомогательные ненормируемые материальные ресурсы (3% от оплаты труда рабочих) | 1344 | 1008 | руб. | руб. | 1 | 8.26 | 1 | 0 | 0 | 0 | 0 | 1 | 0 |  | 8.26 | 2 | 50338557 | 119 | 0 | 0 | 0 | 0 | 0 | 0 | 0 | 0
111 | 50338568 | 50338566 | 45967552 | 1 | 1 | 1 | 1 | 1-1040-67 |  | Затраты труда рабочих (средний разряд работы 4,0) | 1476 | 1013 | чел.ч | ЧЕЛ.Ч | 1 | 9.28 | 0 | 0 | 0 | 7.83 | 0 | 1 | 1 |  | 9.28 | 2 | 50338568 | 122 | 0 | 0 | 0 | 0 | 0 | 0 | 0 | 0
111 | 50338569 | 50338566 | 121548 | 1 | 1 | 1 | 1 | 2 |  | Затраты труда машинистов | 608254 | 1013 | чел.час | чел.час | 1 | 0.2 | 0 | 0 | 0 | 0 | 0 | 1 | 2 |  | 0.2 | 2 | 50338569 | 123 | 0 | 0 | 0 | 0 | 0 | 0 | 0 | 0
111 | 50338570 | 50338566 | 45811342 | 1 | 1 | 1 | 2 | 021102 | ТСЭМ Смоленской обл.,021102 Пр. Минстроя России от 13.03.2015 № 171/пр | Краны на автомобильном ходу при работе на монтаже технологического оборудования 10 т | 45811227 | 1013 | маш.час | маш.час | 1 | 0.2 | 0 | 134.41 | 13.26 | 0 | 0 | 1 | 0 |  | 0.2 | 2 | 50338570 | 124 | 0 | 0 | 0 | 0 | 0 | 0 | 0 | 0
111 | 50338571 | 50338566 | 45811439 | 1 | 1 | 1 | 2 | 030203 | ТСЭМ Смоленской обл.,030203 Пр. Минстроя России от 13.03.2015 № 171/пр | Домкраты гидравлические грузоподъемностью 63-100 т | 45811227 | 1013 | маш.час | маш.час | 1 | 2.2 | 0 | 2.37 | 0 | 0 | 0 | 1 | 0 |  | 2.2 | 2 | 50338571 | 125 | 0 | 0 | 0 | 0 | 0 | 0 | 0 | 0
111 | 50338572 | 50338566 | 45811451 | 1 | 1 | 1 | 2 | 030402 | ТСЭМ Смоленской обл.,030402 Пр. Минстроя России от 13.03.2015 № 171/пр | Лебедки электрические тяговым усилием до 12,26 кН (1,25 т) | 45811227 | 1013 | маш.час | маш.час | 1 | 2.2 | 0 | 3.28 | 0 | 0 | 0 | 1 | 0 |  | 2.2 | 2 | 50338572 | 126 | 0 | 0 | 0 | 0 | 0 | 0 | 0 | 0
111 | 50338573 | 50338566 | 45813321 | 1 | 1 | 1 | 2 | 400001 | ТСЭМ Смоленской обл.,400001 Пр. Минстроя России от 13.03.2015 № 171/пр | Автомобили бортовые, грузоподъемность до 5 т | 45811227 | 1013 | маш.час | маш.час | 1 | 0.2 | 0 | 86.55 | 0 | 0 | 0 | 1 | 0 |  | 0.2 | 2 | 50338573 | 127 | 0 | 0 | 0 | 0 | 0 | 0 | 0 | 0
111 | 50338574 | 50338566 | 45815966 | 1 | 1 | 1 | 3 | 101-1481 | ТССЦ Смоленской обл.,101-1481 Пр. Минстроя России от 13.03.2015 № 171/пр | Шурупы с полукруглой головкой 4x40 мм | 1348 | 1009 | т | т | 1000 | 0.00011 | 11512.12 | 0 | 0 | 0 | 0 | 1 | 0 |  | 0.00011 | 2 | 50338574 | 128 | 0 | 0 | 0 | 0 | 0 | 0 | 0 | 0
111 | 50338575 | 50338566 | 45817288 | 1 | 1 | 1 | 3 | 101-2478 | ТССЦ Смоленской обл.,101-2478 Пр. Минстроя России от 13.03.2015 № 171/пр | Лента К226 | 1308 | 1003 | 100 м | 100 м | 100 | 0.0245 | 111.13 | 0 | 0 | 0 | 0 | 1 | 0 |  | 0.0245 | 2 | 50338575 | 129 | 0 | 0 | 0 | 0 | 0 | 0 | 0 | 0
111 | 50338576 | 50338566 | 45830907 | 1 | 1 | 1 | 3 | 113-1786 | ТССЦ Смоленской обл.,113-1786 Пр. Минстроя России от 13.03.2015 № 171/пр | Лак битумный БТ-123 | 1348 | 1009 | т | т | 1000 | 0.00072 | 7507.32 | 0 | 0 | 0 | 0 | 1 | 0 |  | 0.00072 | 2 | 50338576 | 130 | 0 | 0 | 0 | 0 | 0 | 0 | 0 | 0
111 | 50338577 | 50338566 | 45873561 | 1 | 1 | 1 | 3 | 506-1362 | ТССЦ Смоленской обл.,506-1362 Пр. Минстроя России от 13.03.2015 № 171/пр | Припои оловянно-свинцовые бессурьмянистые марки ПОС30 | 1346 | 1009 | кг | кг | 1 | 0.26 | 63.01 | 0 | 0 | 0 | 0 | 1 | 0 |  | 0.26 | 2 | 50338577 | 132 | 0 | 0 | 0 | 0 | 0 | 0 | 0 | 0
111 | 50338578 | 50338566 | 45967299 | 1 | 1 | 1 | 3 | 999-9950 | ТССЦ Смоленской обл.,999-9950 Пр. Минстроя России от 13.03.2015 № 171/пр | Вспомогательные ненормируемые материальные ресурсы (3% от оплаты труда рабочих) | 1344 | 1008 | руб. | руб. | 1 | 1.45 | 1 | 0 | 0 | 0 | 0 | 1 | 0 |  | 1.45 | 2 | 50338578 | 133 | 0 | 0 | 0 | 0 | 0 | 0 | 0 | 0
113 | 50336919 | 50336902 | 45986743 | 1 | 1 | 1 | 1 | 1-1042-67 |  | Затраты труда рабочих (средний разряд работы 4,2) | 1476 | 1013 | чел.ч | ЧЕЛ.Ч | 1 | 2.78 | 0 | 0 | 0 | 8.07 | 0 | 1 | 1 |  | 2.78 | 2 | 50336903 | 134 | 0 | 0 | 0 | 0 | 0 | 0 | 0 | 0
113 | 50336920 | 50336902 | 121548 | 1 | 1 | 1 | 1 | 2 |  | Затраты труда машинистов | 608254 | 1013 | чел.час | чел.час | 1 | 0.03 | 0 | 0 | 0 | 0 | 0 | 1 | 2 |  | 0.03 | 2 | 50336904 | 135 | 0 | 0 | 0 | 0 | 0 | 0 | 0 | 0
113 | 50336921 | 50336902 | 45811342 | 1 | 1 | 1 | 2 | 021102 | ТСЭМ Смоленской обл.,021102 Пр. Минстроя России от 13.03.2015 № 171/пр | Краны на автомобильном ходу при работе на монтаже технологического оборудования 10 т | 45811227 | 1013 | маш.час | маш.час | 1 | 0.03 | 0 | 134.41 | 13.26 | 0 | 0 | 1 | 0 |  | 0.03 | 2 | 50336905 | 136 | 0 | 0 | 0 | 0 | 0 | 0 | 0 | 0
113 | 50336922 | 50336902 | 45811558 | 1 | 1 | 1 | 2 | 040502 | ТСЭМ Смоленской обл.,040502 Пр. Минстроя России от 13.03.2015 № 171/пр | Установки для сварки ручной дуговой (постоянного тока) | 45811227 | 1013 | маш.час | маш.час | 1 | 0.04 | 0 | 8.1 | 0 | 0 | 0 | 1 | 0 |  | 0.04 | 2 | 50336906 | 137 | 0 | 0 | 0 | 0 | 0 | 0 | 0 | 0
113 | 50336923 | 50336902 | 45813321 | 1 | 1 | 1 | 2 | 400001 | ТСЭМ Смоленской обл.,400001 Пр. Минстроя России от 13.03.2015 № 171/пр | Автомобили бортовые, грузоподъемность до 5 т | 45811227 | 1013 | маш.час | маш.час | 1 | 0.02 | 0 | 86.55 | 0 | 0 | 0 | 1 | 0 |  | 0.02 | 2 | 50336907 | 138 | 0 | 0 | 0 | 0 | 0 | 0 | 0 | 0
113 | 50336924 | 50336902 | 45816577 | 1 | 1 | 1 | 3 | 101-1924 | ТССЦ Смоленской обл.,101-1924 Пр. Минстроя России от 13.03.2015 № 171/пр | Электроды диаметром 4 мм Э42А | 1346 | 1009 | кг | кг | 1 | 0.05 | 12.21 | 0 | 0 | 0 | 0 | 1 | 0 |  | 0.05 | 2 | 50336908 | 139 | 0 | 0 | 0 | 0 | 0 | 0 | 0 | 0
113 | 50336925 | 50336902 | 45816643 | 1 | 1 | 1 | 3 | 101-1977 | ТССЦ Смоленской обл.,101-1977 Пр. Минстроя России от 13.03.2015 № 171/пр | Болты с гайками и шайбами строительные | 1346 | 1009 | кг | кг | 1 | 0.25 | 9.19 | 0 | 0 | 0 | 0 | 1 | 0 |  | 0.25 | 2 | 50336909 | 140 | 0 | 0 | 0 | 0 | 0 | 0 | 0 | 0
113 | 50336926 | 50336902 | 45816838 | 1 | 1 | 1 | 3 | 101-2143 | ТССЦ Смоленской обл.,101-2143 Пр. Минстроя России от 13.03.2015 № 171/пр | Краска | 1346 | 1009 | кг | кг | 1 | 0.2 | 25.89 | 0 | 0 | 0 | 0 | 1 | 0 |  | 0.2 | 2 | 50336910 | 141 | 0 | 0 | 0 | 0 | 0 | 0 | 0 | 0
113 | 50336927 | 50336902 | 45817317 | 1 | 1 | 1 | 3 | 101-2499 | ТССЦ Смоленской обл.,101-2499 Пр. Минстроя России от 13.03.2015 № 171/пр | Лента изоляционная прорезиненная односторонняя ширина 20 мм, толщина 0,25-0,35 мм | 1346 | 1009 | кг | кг | 1 | 0.016 | 28.15 | 0 | 0 | 0 | 0 | 1 | 0 |  | 0.016 | 2 | 50336911 | 142 | 0 | 0 | 0 | 0 | 0 | 0 | 0 | 0
113 | 50336928 | 50336902 | 45818916 | 1 | 1 | 1 | 3 | 101-3914 | ТССЦ Смоленской обл.,101-3914 Пр. Минстроя России от 13.03.2015 № 171/пр | Дюбели распорные полипропиленовые | 1355 | 1010 | 100 шт. | 100 шт. | 100 | 0.041 | 79.63 | 0 | 0 | 0 | 0 | 1 | 0 |  | 0.041 | 2 | 50336912 | 143 | 0 | 0 | 0 | 0 | 0 | 0 | 0 | 0
113 | 50336929 | 50336902 | 45830907 | 1 | 1 | 1 | 3 | 113-1786 | ТССЦ Смоленской обл.,113-1786 Пр. Минстроя России от 13.03.2015 № 171/пр | Лак битумный БТ-123 | 1348 | 1009 | т | т | 1000 | 0.00058 | 7507.32 | 0 | 0 | 0 | 0 | 1 | 0 |  | 0.00058 | 2 | 50336913 | 144 | 0 | 0 | 0 | 0 | 0 | 0 | 0 | 0
113 | 50336930 | 50336902 | 45873941 | 1 | 1 | 1 | 3 | 507-0701 | ТССЦ Смоленской обл.,507-0701 Пр. Минстроя России от 13.03.2015 № 171/пр | Трубка полихлорвиниловая | 1346 | 1009 | кг | кг | 1 | 0.124 | 33.06 | 0 | 0 | 0 | 0 | 1 | 0 |  | 0.124 | 2 | 50336914 | 145 | 0 | 0 | 0 | 0 | 0 | 0 | 0 | 0
113 | 50336931 | 50336902 | 45878990 | 1 | 1 | 1 | 3 | 509-0033 | ТССЦ Смоленской обл.,509-0033 Пр. Минстроя России от 13.03.2015 № 171/пр | Сжимы ответвительные | 1355 | 1010 | 100 шт. | 100 шт. | 100 | 0.04 | 488.94 | 0 | 0 | 0 | 0 | 1 | 0 |  | 0.04 | 2 | 50336915 | 146 | 0 | 0 | 0 | 0 | 0 | 0 | 0 | 0
113 | 50336932 | 50336902 | 45879078 | 1 | 1 | 1 | 3 | 509-0090 | ТССЦ Смоленской обл.,509-0090 Пр. Минстроя России от 13.03.2015 № 171/пр | Перемычки гибкие, тип ПГС-50 | 1354 | 1010 | шт. | шт. | 1 | 1 | 3.61 | 0 | 0 | 0 | 0 | 1 | 0 |  | 1 | 2 | 50336916 | 147 | 0 | 0 | 0 | 0 | 0 | 0 | 0 | 0
113 | 50336933 | 50336902 | 45967299 | 1 | 1 | 1 | 3 | 999-9950 | ТССЦ Смоленской обл.,999-9950 Пр. Минстроя России от 13.03.2015 № 171/пр | Вспомогательные ненормируемые материальные ресурсы (3% от оплаты труда рабочих) | 1344 | 1008 | руб. | руб. | 1 | 0.45 | 1 | 0 | 0 | 0 | 0 | 1 | 0 |  | 0.45 | 2 | 50336917 | 148 | 0 | 0 | 0 | 0 | 0 | 0 | 0 | 0
115 | 50336945 | 50336935 | 45988109 | 1 | 1 | 1 | 1 | 1-1046-67 |  | Затраты труда рабочих (средний разряд работы 4,6) | 1476 | 1013 | чел.ч | ЧЕЛ.Ч | 1 | 0.86 | 0 | 0 | 0 | 8.54 | 0 | 1 | 1 |  | 0.86 | 2 | 50336936 | 150 | 0 | 0 | 0 | 0 | 0 | 0 | 0 | 0
115 | 50336946 | 50336935 | 121548 | 1 | 1 | 1 | 1 | 2 |  | Затраты труда машинистов | 608254 | 1013 | чел.час | чел.час | 1 | 0.1 | 0 | 0 | 0 | 0 | 0 | 1 | 2 |  | 0.1 | 2 | 50336937 | 151 | 0 | 0 | 0 | 0 | 0 | 0 | 0 | 0
115 | 50336947 | 50336935 | 45811342 | 1 | 1 | 1 | 2 | 021102 | ТСЭМ Смоленской обл.,021102 Пр. Минстроя России от 13.03.2015 № 171/пр | Краны на автомобильном ходу при работе на монтаже технологического оборудования 10 т | 45811227 | 1013 | маш.час | маш.час | 1 | 0.1 | 0 | 134.41 | 13.26 | 0 | 0 | 1 | 0 |  | 0.1 | 2 | 50336938 | 152 | 0 | 0 | 0 | 0 | 0 | 0 | 0 | 0
115 | 50336948 | 50336935 | 45813321 | 1 | 1 | 1 | 2 | 400001 | ТСЭМ Смоленской обл.,400001 Пр. Минстроя России от 13.03.2015 № 171/пр | Автомобили бортовые, грузоподъемность до 5 т | 45811227 | 1013 | маш.час | маш.час | 1 | 0.1 | 0 | 86.55 | 0 | 0 | 0 | 1 | 0 |  | 0.1 | 2 | 50336939 | 153 | 0 | 0 | 0 | 0 | 0 | 0 | 0 | 0
115 | 50336949 | 50336935 | 45816362 | 1 | 1 | 1 | 3 | 101-1755 | ТССЦ Смоленской обл.,101-1755 Пр. Минстроя России от 13.03.2015 № 171/пр | Сталь полосовая, марка стали Ст3сп шириной 50-200 мм толщиной 4-5 мм | 1348 | 1009 | т | т | 1000 | 0.0006 | 4678.57 | 0 | 0 | 0 | 0 | 1 | 0 |  | 0.0006 | 2 | 50336940 | 154 | 0 | 0 | 0 | 0 | 0 | 0 | 0 | 0
115 | 50336950 | 50336935 | 45816643 | 1 | 1 | 1 | 3 | 101-1977 | ТССЦ Смоленской обл.,101-1977 Пр. Минстроя России от 13.03.2015 № 171/пр | Болты с гайками и шайбами строительные | 1346 | 1009 | кг | кг | 1 | 0.3 | 9.19 | 0 | 0 | 0 | 0 | 1 | 0 |  | 0.3 | 2 | 50336941 | 155 | 0 | 0 | 0 | 0 | 0 | 0 | 0 | 0
115 | 50336951 | 50336935 | 45817317 | 1 | 1 | 1 | 3 | 101-2499 | ТССЦ Смоленской обл.,101-2499 Пр. Минстроя России от 13.03.2015 № 171/пр | Лента изоляционная прорезиненная односторонняя ширина 20 мм, толщина 0,25-0,35 мм | 1346 | 1009 | кг | кг | 1 | 0.01 | 28.15 | 0 | 0 | 0 | 0 | 1 | 0 |  | 0.01 | 2 | 50336942 | 156 | 0 | 0 | 0 | 0 | 0 | 0 | 0 | 0
115 | 50336952 | 50336935 | 45967299 | 1 | 1 | 1 | 3 | 999-9950 | ТССЦ Смоленской обл.,999-9950 Пр. Минстроя России от 13.03.2015 № 171/пр | Вспомогательные ненормируемые материальные ресурсы (3% от оплаты труда рабочих) | 1344 | 1008 | руб. | руб. | 1 | 0.15 | 1 | 0 | 0 | 0 | 0 | 1 | 0 |  | 0.15 | 2 | 50336943 | 157 | 0 | 0 | 0 | 0 | 0 | 0 | 0 | 0
117 | 50336961 | 50336954 | 45986743 | 1 | 1 | 1 | 1 | 1-1042-67 |  | Затраты труда рабочих (средний разряд работы 4,2) | 1476 | 1013 | чел.ч | ЧЕЛ.Ч | 1 | 1.12 | 0 | 0 | 0 | 8.07 | 0 | 1 | 1 |  | 1.12 | 2 | 50336955 | 159 | 0 | 0 | 0 | 0 | 0 | 0 | 0 | 0
117 | 50336962 | 50336954 | 45816643 | 1 | 1 | 1 | 3 | 101-1977 | ТССЦ Смоленской обл.,101-1977 Пр. Минстроя России от 13.03.2015 № 171/пр | Болты с гайками и шайбами строительные | 1346 | 1009 | кг | кг | 1 | 0.02 | 9.19 | 0 | 0 | 0 | 0 | 1 | 0 |  | 0.02 | 2 | 50336956 | 160 | 0 | 0 | 0 | 0 | 0 | 0 | 0 | 0
117 | 50336963 | 50336954 | 45967299 | 1 | 1 | 1 | 3 | 999-9950 | ТССЦ Смоленской обл.,999-9950 Пр. Минстроя России от 13.03.2015 № 171/пр | Вспомогательные ненормируемые материальные ресурсы (3% от оплаты труда рабочих) | 1344 | 1008 | руб. | руб. | 1 | 0.18 | 1 | 0 | 0 | 0 | 0 | 1 | 0 |  | 0.18 | 2 | 50336957 | 165 | 0 | 0 | 0 | 0 | 0 | 0 | 0 | 0
125 | 50338470 | 50338469 | 45986743 | 1 | 1 | 1 | 1 | 1-1042-67 |  | Затраты труда рабочих (средний разряд работы 4,2) | 1476 | 1013 | чел.ч | ЧЕЛ.Ч | 1 | 60.88 | 0 | 0 | 0 | 8.07 | 0 | 1 | 1 |  | 60.88 | 2 | 50338470 | 169 | 0 | 0 | 0 | 0 | 0 | 0 | 0 | 0
125 | 50338471 | 50338469 | 121548 | 1 | 1 | 1 | 1 | 2 |  | Затраты труда машинистов | 608254 | 1013 | чел.час | чел.час | 1 | 0.08 | 0 | 0 | 0 | 0 | 0 | 1 | 2 |  | 0.08 | 2 | 50338471 | 170 | 0 | 0 | 0 | 0 | 0 | 0 | 0 | 0
125 | 50338472 | 50338469 | 45811342 | 1 | 1 | 1 | 2 | 021102 | ТСЭМ Смоленской обл.,021102 Пр. Минстроя России от 13.03.2015 № 171/пр | Краны на автомобильном ходу при работе на монтаже технологического оборудования 10 т | 45811227 | 1013 | маш.час | маш.час | 1 | 0.08 | 0 | 134.41 | 13.26 | 0 | 0 | 1 | 0 |  | 0.08 | 2 | 50338472 | 171 | 0 | 0 | 0 | 0 | 0 | 0 | 0 | 0
125 | 50338473 | 50338469 | 45811558 | 1 | 1 | 1 | 2 | 040502 | ТСЭМ Смоленской обл.,040502 Пр. Минстроя России от 13.03.2015 № 171/пр | Установки для сварки ручной дуговой (постоянного тока) | 45811227 | 1013 | маш.час | маш.час | 1 | 2.97 | 0 | 8.1 | 0 | 0 | 0 | 1 | 0 |  | 2.97 | 2 | 50338473 | 172 | 0 | 0 | 0 | 0 | 0 | 0 | 0 | 0
125 | 50338474 | 50338469 | 45813321 | 1 | 1 | 1 | 2 | 400001 | ТСЭМ Смоленской обл.,400001 Пр. Минстроя России от 13.03.2015 № 171/пр | Автомобили бортовые, грузоподъемность до 5 т | 45811227 | 1013 | маш.час | маш.час | 1 | 0.08 | 0 | 86.55 | 0 | 0 | 0 | 1 | 0 |  | 0.08 | 2 | 50338474 | 173 | 0 | 0 | 0 | 0 | 0 | 0 | 0 | 0
125 | 50338475 | 50338469 | 45816362 | 1 | 1 | 1 | 3 | 101-1755 | ТССЦ Смоленской обл.,101-1755 Пр. Минстроя России от 13.03.2015 № 171/пр | Сталь полосовая, марка стали Ст3сп шириной 50-200 мм толщиной 4-5 мм | 1348 | 1009 | т | т | 1000 | 0.014 | 4678.57 | 0 | 0 | 0 | 0 | 1 | 0 |  | 0.014 | 2 | 50338475 | 174 | 0 | 0 | 0 | 0 | 0 | 0 | 0 | 0
125 | 50338476 | 50338469 | 45816577 | 1 | 1 | 1 | 3 | 101-1924 | ТССЦ Смоленской обл.,101-1924 Пр. Минстроя России от 13.03.2015 № 171/пр | Электроды диаметром 4 мм Э42А | 1346 | 1009 | кг | кг | 1 | 0.024 | 12.21 | 0 | 0 | 0 | 0 | 1 | 0 |  | 0.024 | 2 | 50338476 | 175 | 0 | 0 | 0 | 0 | 0 | 0 | 0 | 0
125 | 50338477 | 50338469 | 45816643 | 1 | 1 | 1 | 3 | 101-1977 | ТССЦ Смоленской обл.,101-1977 Пр. Минстроя России от 13.03.2015 № 171/пр | Болты с гайками и шайбами строительные | 1346 | 1009 | кг | кг | 1 | 2.73 | 9.19 | 0 | 0 | 0 | 0 | 1 | 0 |  | 2.73 | 2 | 50338477 | 176 | 0 | 0 | 0 | 0 | 0 | 0 | 0 | 0
125 | 50338478 | 50338469 | 45830907 | 1 | 1 | 1 | 3 | 113-1786 | ТССЦ Смоленской обл.,113-1786 Пр. Минстроя России от 13.03.2015 № 171/пр | Лак битумный БТ-123 | 1348 | 1009 | т | т | 1000 | 0.0027 | 7507.32 | 0 | 0 | 0 | 0 | 1 | 0 |  | 0.0027 | 2 | 50338478 | 177 | 0 | 0 | 0 | 0 | 0 | 0 | 0 | 0
125 | 50338479 | 50338469 | 45967299 | 1 | 1 | 1 | 3 | 999-9950 | ТССЦ Смоленской обл.,999-9950 Пр. Минстроя России от 13.03.2015 № 171/пр | Вспомогательные ненормируемые материальные ресурсы (3% от оплаты труда рабочих) | 1344 | 1008 | руб. | руб. | 1 | 9.83 | 1 | 0 | 0 | 0 | 0 | 1 | 0 |  | 9.83 | 2 | 50338479 | 178 | 0 | 0 | 0 | 0 | 0 | 0 | 0 | 0
127 | 50539269 | 50539268 | 45986743 | 1 | 1 | 1 | 1 | 1-1042-67 |  | Затраты труда рабочих (средний разряд работы 4,2) | 1476 | 1013 | чел.ч | ЧЕЛ.Ч | 1 | 1.12 | 0 | 0 | 0 | 8.07 | 0 | 1 | 1 |  | 1.12 | 2 | 50539269 | 180 | 0 | 0 | 0 | 0 | 0 | 0 | 0 | 0
127 | 50539270 | 50539268 | 45816643 | 1 | 1 | 1 | 3 | 101-1977 | ТССЦ Смоленской обл.,101-1977 Пр. Минстроя России от 13.03.2015 № 171/пр | Болты с гайками и шайбами строительные | 1346 | 1009 | кг | кг | 1 | 0.02 | 9.19 | 0 | 0 | 0 | 0 | 1 | 0 |  | 0.02 | 2 | 50539270 | 181 | 0 | 0 | 0 | 0 | 0 | 0 | 0 | 0
127 | 50539271 | 50539268 | 45967299 | 1 | 1 | 1 | 3 | 999-9950 | ТССЦ Смоленской обл.,999-9950 Пр. Минстроя России от 13.03.2015 № 171/пр | Вспомогательные ненормируемые материальные ресурсы (3% от оплаты труда рабочих) | 1344 | 1008 | руб. | руб. | 1 | 0.18 | 1 | 0 | 0 | 0 | 0 | 1 | 0 |  | 0.18 | 2 | 50539271 | 182 | 0 | 0 | 0 | 0 | 0 | 0 | 0 | 0
129 | 50359045 | 50359044 | 45976914 | 1 | 1 | 1 | 1 | 1-1029-67 |  | Затраты труда рабочих (средний разряд работы 2,9) | 1476 | 1013 | чел.ч | ЧЕЛ.Ч | 1 | 1.8 | 0 | 0 | 0 | 6.88 | 0 | 1 | 1 |  | 1.8 | 2 | 50359045 | 184 | 0 | 0 | 0 | 0 | 0 | 0 | 0 | 0
129 | 50359046 | 50359044 | 45811549 | 1 | 1 | 1 | 2 | 040202 | ТСЭМ Смоленской обл.,040202 Пр. Минстроя России от 13.03.2015 № 171/пр | Агрегаты сварочные передвижные с номинальным сварочным током 250-400 А с дизельным двигателем | 45811227 | 1013 | маш.час | маш.час | 1 | 0.5 | 0 | 14 | 0 | 0 | 0 | 1 | 0 |  | 0.5 | 2 | 50359046 | 185 | 0 | 0 | 0 | 0 | 0 | 0 | 0 | 0
129 | 50359047 | 50359044 | 45813321 | 1 | 1 | 1 | 2 | 400001 | ТСЭМ Смоленской обл.,400001 Пр. Минстроя России от 13.03.2015 № 171/пр | Автомобили бортовые, грузоподъемность до 5 т | 45811227 | 1013 | маш.час | маш.час | 1 | 0.1 | 0 | 86.55 | 0 | 0 | 0 | 1 | 0 |  | 0.1 | 2 | 50359047 | 186 | 0 | 0 | 0 | 0 | 0 | 0 | 0 | 0
129 | 50359048 | 50359044 | 45816006 | 1 | 1 | 1 | 3 | 101-1513 | ТССЦ Смоленской обл.,101-1513 Пр. Минстроя России от 13.03.2015 № 171/пр | Электроды диаметром 4 мм Э42 | 1348 | 1009 | т | т | 1000 | 0.00012 | 10324.77 | 0 | 0 | 0 | 0 | 1 | 0 |  | 0.00012 | 2 | 50359048 | 187 | 0 | 0 | 0 | 0 | 0 | 0 | 0 | 0
129 | 50359049 | 50359044 | 45822979 | 1 | 1 | 1 | 3 | 101-9341 | ТССЦ Смоленской обл.,101-9341 Пр. Минстроя России от 13.03.2015 № 171/пр | Сталь стержневая диаметром до 10 мм | 1348 | 1009 | т | т | 1000 | 0 | 0 | 0 | 0 | 0 | 1 | 0 | 0 |  | 0 | 3 | -1 |  | 0 | 0 | 0 | 0 | 0 | 0 | 0 | 0